{"text_format":"1","workbook":"xlsx","n_sheets":5,"sheets":["Реестр-схема","Лист2","Лист1","Норматив","Примечание"],"not_rendered":{"charts":0,"images":0,"macros":1,"external_links":0,"defined_names":2,"comments":1,"pivot_tables":0},"unopened":[],"bounds":{"document_bytes":16777216,"sheet_cells":100000,"rows_first":2000,"rows_last":500,"rows_between":2000,"halvings":0,"cell_chars":16384,"cell_head_chars":4096},"cells_cut":0,"cells_raw":0,"read":"whole","date_system":"1900"}

{"sheet":"Реестр-схема","index":0,"n_rows":2500,"n_cols":47,"rows_kept":1125,"cut":true,"hidden":false,"merged":[[3,22,3,24],[3,12,3,14],[1790,1,1798,1],[1790,0,1798,0],[1790,2,1798,2],[1820,0,1831,0],[1884,2,1885,2],[1884,3,1885,3],[1846,7,1849,7],[1846,8,1849,8],[1850,0,1852,0],[1850,1,1852,1],[1850,2,1852,2],[1850,3,1852,3],[1850,7,1852,7],[1850,8,1852,8],[1844,0,1845,0],[1844,7,1845,7],[1844,8,1845,8],[1841,6,1843,6],[1695,3,1699,3],[1695,7,1699,7],[1820,6,1831,6],[1641,0,1643,0],[1641,1,1643,1],[1641,2,1643,2],[1641,3,1643,3],[1703,0,1707,0],[1841,7,1843,7],[1832,0,1839,0],[1871,1,1876,1],[1871,2,1876,2],[0,0,0,30],[2488,15,2489,15],[2488,17,2489,17],[2488,18,2489,18],[2488,25,2489,25],[2488,26,2489,26],[1917,0,1923,0],[1917,1,1923,1],[1917,2,1923,2],[1917,3,1923,3],[1917,7,1923,7],[1917,8,1923,8],[1924,0,1925,0],[1924,1,1925,1],[1924,2,1925,2],[1924,3,1925,3],[1924,7,1925,7],[1691,8,1694,8],[1695,2,1699,2],[2103,27,2104,27],[1760,0,1761,0],[1760,1,1761,1],[1760,2,1761,2],[2145,1,2146,1],[1,0,2,36],[1691,2,1694,2],[3,36,3,38],[1691,1,1699,1],[1691,0,1699,0],[1820,2,1831,2],[1820,3,1831,3],[1871,0,1876,0],[1871,7,1876,7],[1871,8,1876,8],[1877,1,1878,1],[1877,3,1878,3],[1877,7,1878,7],[1877,8,1878,8],[1846,6,1849,6],[1866,2,1870,2],[1836,7,1839,7],[1846,1,1849,1],[1866,4,1870,4],[1866,5,1870,5],[1871,4,1876,4],[1871,5,1876,5],[1877,4,1878,4],[1877,5,1878,5],[1866,3,1870,3],[1832,1,1839,1],[1866,1,1870,1],[1832,2,1839,2],[1841,2,1843,2],[1846,0,1849,0],[1844,1,1845,1],[1844,2,1845,2],[1695,8,1699,8],[1671,0,1673,0],[1656,1,1657,1],[1656,2,1657,2],[1861,5,1863,5],[1808,3,1810,3],[1808,7,1810,7],[1808,8,1810,8],[1812,0,1817,0],[1812,1,1817,1],[1812,2,1817,2],[1812,3,1817,3],[1812,7,1817,7],[1812,8,1817,8],[1804,0,1805,0],[1804,1,1805,1],[1804,2,1805,2],[1804,3,1805,3],[1804,6,1805,6],[1804,7,1805,7],[1850,6,1852,6],[1855,6,1859,6],[1703,1,1707,1],[1703,2,1707,2],[1703,3,1707,3],[1683,1,1684,1],[1683,0,1684,0],[1703,8,1707,8],[1770,2,1771,2],[1881,7,1882,7],[1881,8,1882,8],[1877,2,1878,2],[1841,8,1843,8],[1762,0,1765,0],[1836,8,1839,8],[1700,0,1701,0],[1784,7,1785,7],[1691,3,1694,3],[1691,7,1694,7],[1820,1,1831,1],[1866,7,1870,7],[1866,8,1870,8],[1799,0,1803,0],[1799,2,1803,2],[1799,3,1803,3],[1799,6,1803,6],[1799,7,1803,7],[1799,8,1803,8],[1799,1,1803,1],[1808,0,1810,0],[1808,1,1810,1],[1808,2,1810,2],[1820,7,1831,7],[1820,8,1831,8],[1804,8,1805,8],[1757,0,1759,0],[1752,0,1754,0],[1784,0,1785,0],[1841,0,1843,0],[1841,1,1843,1],[1786,0,1787,0],[1895,8,1897,8],[1895,6,1897,6],[2145,25,2146,25],[2145,26,2146,26],[2145,27,2146,27],[1888,3,1891,3],[1888,7,1891,7],[1888,8,1891,8],[1908,1,1915,1],[2103,25,2104,25],[2103,26,2104,26],[1893,2,1894,2],[1893,3,1894,3],[1893,7,1894,7],[1893,8,1894,8],[2103,1,2104,1],[2103,2,2104,2],[2103,3,2104,3],[2103,7,2104,7],[1893,5,1894,5],[1895,4,1897,4],[1895,5,1897,5],[1908,7,1915,7],[1908,8,1915,8],[1924,8,1925,8],[1888,1,1891,1],[1888,2,1891,2],[1895,1,1897,1],[2103,8,2104,8],[2103,15,2104,15],[2103,18,2104,18],[1906,7,1907,7],[1906,8,1907,8],[2145,2,2146,2],[2145,3,2146,3],[1855,0,1859,0],[1855,1,1859,1],[1855,2,1859,2],[1855,3,1859,3],[1855,7,1859,7],[1855,8,1859,8],[1881,2,1883,2],[1881,3,1883,3],[1861,0,1863,0],[1861,1,1863,1],[1861,2,1863,2],[1861,3,1863,3],[1861,6,1863,6],[1861,7,1863,7],[1861,8,1863,8],[1871,6,1876,6],[1866,0,1870,0],[1861,4,1863,4],[1908,0,1915,0],[1908,2,1915,2],[1908,3,1915,3],[1908,6,1915,6],[1877,0,1878,0],[2145,0,2146,0],[2103,0,2104,0],[2103,4,2104,4],[2103,5,2104,5],[1895,7,1897,7],[1906,0,1907,0],[1770,3,1771,3],[1770,7,1771,7],[1770,8,1771,8],[1770,6,1771,6],[1775,0,1777,0],[1775,1,1777,1],[1775,2,1777,2],[1775,3,1777,3],[1775,7,1777,7],[1775,8,1777,8],[1762,3,1765,3],[1762,7,1765,7],[1762,8,1765,8],[1762,2,1765,2],[1766,0,1769,0],[1766,1,1769,1],[1766,2,1769,2],[1784,1,1785,1],[1784,2,1785,2],[1784,4,1785,4],[1784,5,1785,5],[1757,4,1759,4],[1743,0,1748,0],[1743,1,1748,1],[1743,2,1748,2],[1743,3,1748,3],[1743,7,1748,7],[1743,8,1748,8],[1743,6,1748,6],[1755,0,1756,0],[1755,1,1756,1],[1755,2,1756,2],[1755,3,1756,3],[1755,7,1756,7],[1755,8,1756,8],[1762,4,1765,4],[1762,5,1765,5],[1766,4,1769,4],[1766,5,1769,5],[1780,5,1783,5],[1757,5,1759,5],[1766,3,1769,3],[1766,7,1769,7],[1766,8,1769,8],[1766,6,1769,6],[1757,6,1759,6],[1755,6,1756,6],[1770,0,1771,0],[1770,1,1771,1],[1677,1,1682,1],[1677,2,1682,2],[1677,3,1682,3],[1677,7,1682,7],[1677,8,1682,8],[1677,6,1682,6],[1675,6,1676,6],[1686,3,1688,3],[1686,7,1688,7],[1686,8,1688,8],[1689,4,1690,4],[1689,5,1690,5],[1691,4,1694,4],[1691,5,1694,5],[1695,4,1699,4],[1695,5,1699,5],[1700,4,1701,4],[1700,5,1701,5],[1700,1,1701,1],[1700,2,1701,2],[1700,3,1701,3],[1686,2,1688,2],[1740,6,1742,6],[1740,0,1742,0],[1740,1,1742,1],[1740,2,1742,2],[1740,3,1742,3],[1734,6,1739,6],[1711,0,1712,0],[1711,1,1712,1],[1711,2,1712,2],[1711,3,1712,3],[1711,7,1712,7],[1752,8,1754,8],[1752,3,1754,3],[1752,7,1754,7],[1755,4,1756,4],[1755,5,1756,5],[1703,4,1707,4],[1703,5,1707,5],[1711,4,1712,4],[1711,5,1712,5],[1730,7,1733,7],[1730,8,1733,8],[1711,8,1712,8],[1713,0,1725,0],[1713,1,1725,1],[1713,2,1725,2],[1713,3,1725,3],[1713,7,1725,7],[1713,8,1725,8],[1730,0,1733,0],[1730,1,1733,1],[1730,2,1733,2],[1730,3,1733,3],[1665,0,1670,0],[1665,1,1670,1],[1671,2,1673,2],[1671,3,1673,3],[1671,7,1673,7],[1671,8,1673,8],[1675,0,1676,0],[1675,1,1676,1],[1675,2,1676,2],[1675,3,1676,3],[1675,7,1676,7],[1675,8,1676,8],[1686,5,1688,5],[1713,4,1725,4],[1713,5,1725,5],[1730,6,1731,6],[1703,7,1707,7],[1732,6,1733,6],[1677,0,1682,0],[1686,0,1688,0],[1686,1,1688,1],[1656,7,1657,7],[1654,7,1655,7],[1654,8,1655,8],[1656,0,1657,0],[1656,3,1657,3],[1665,4,1670,4],[1671,1,1673,1],[1641,8,1643,8],[1653,0,1655,0],[1653,1,1655,1],[1653,2,1655,2],[1653,6,1655,6],[1653,3,1655,3],[1644,0,1646,0],[1644,1,1646,1],[1644,2,1646,2],[1644,3,1646,3],[1644,7,1646,7],[1644,8,1646,8],[1644,6,1646,6],[1665,2,1670,2],[1665,3,1670,3],[1665,7,1670,7],[1665,8,1670,8],[1665,6,1670,6],[1638,6,1639,6],[1647,7,1652,7],[1647,8,1652,8],[1658,0,1660,0],[1658,1,1660,1],[1658,2,1660,2],[1658,3,1660,3],[1658,7,1660,7],[1658,8,1660,8],[1658,6,1660,6],[1647,6,1652,6],[1624,6,1637,6],[1686,6,1688,6],[1647,0,1652,0],[1647,1,1652,1],[1647,2,1652,2],[1647,3,1652,3],[1624,4,1637,4],[1624,5,1637,5],[1641,4,1643,4],[1641,5,1643,5],[1644,4,1646,4],[1644,5,1646,5],[1647,4,1652,4],[1647,5,1652,5],[1656,4,1657,4],[1656,5,1657,5],[1624,8,1637,8],[1638,0,1639,0],[1677,4,1682,4],[1677,5,1682,5],[1686,4,1688,4],[1638,2,1639,2],[1638,3,1639,3],[1638,7,1639,7],[1638,8,1639,8],[1658,4,1660,4],[1658,5,1660,5],[1638,4,1639,4],[1638,5,1639,5],[1656,8,1657,8],[1641,7,1643,7],[1597,0,1605,0],[1597,1,1605,1],[1597,2,1605,2],[1597,3,1605,3],[1597,7,1605,7],[1597,8,1605,8],[1606,0,1616,0],[1606,1,1616,1],[1606,2,1616,2],[1606,3,1616,3],[1606,7,1616,7],[1606,8,1616,8],[1617,0,1623,0],[1617,1,1623,1],[1617,2,1623,2],[1617,3,1623,3],[1617,7,1623,7],[1617,8,1623,8],[1617,6,1623,6],[1606,6,1616,6],[1597,6,1605,6],[1624,0,1637,0],[1624,1,1637,1],[1624,2,1637,2],[1624,3,1637,3],[1624,7,1637,7],[1638,1,1639,1],[1572,0,1576,0],[1572,1,1576,1],[1572,2,1576,2],[1572,3,1576,3],[1572,7,1576,7],[1572,8,1576,8],[1577,0,1588,0],[1577,1,1588,1],[1577,2,1588,2],[1577,3,1588,3],[1577,7,1588,7],[1577,8,1588,8],[1589,0,1596,0],[1589,1,1596,1],[1589,2,1596,2],[1589,3,1596,3],[1589,7,1596,7],[1589,8,1596,8],[1589,6,1596,6],[1577,6,1588,6],[1572,6,1576,6],[1572,4,1576,4],[1572,5,1576,5],[1577,4,1588,4],[1577,5,1588,5],[1589,4,1596,4],[1589,5,1596,5],[1541,0,1555,0],[1541,1,1555,1],[1541,2,1555,2],[1541,3,1555,3],[1541,7,1555,7],[1541,8,1555,8],[1556,0,1571,0],[1556,1,1571,1],[1556,2,1571,2],[1556,3,1571,3],[1556,7,1571,7],[1556,8,1571,8],[1556,6,1571,6],[1541,6,1555,6],[1510,6,1539,6],[1510,0,1540,0],[1510,1,1540,1],[1510,2,1540,2],[1510,3,1540,3],[1510,7,1540,7],[1510,8,1540,8],[1510,4,1540,4],[1510,5,1540,5],[1541,4,1555,4],[1541,5,1555,5],[1556,4,1571,4],[1556,5,1571,5],[1479,0,1493,0],[1479,1,1493,1],[1479,2,1493,2],[1479,3,1493,3],[1479,7,1493,7],[1479,8,1493,8],[1479,6,1493,6],[1494,0,1497,0],[1494,1,1497,1],[1494,2,1497,2],[1494,3,1497,3],[1494,7,1497,7],[1494,8,1497,8],[1499,0,1509,0],[1499,1,1509,1],[1499,2,1509,2],[1499,3,1509,3],[1499,7,1509,7],[1499,8,1509,8],[1499,6,1509,6],[1494,6,1497,6],[1479,4,1493,4],[1479,5,1493,5],[1494,4,1497,4],[1494,5,1497,5],[1499,4,1509,4],[1499,5,1509,5],[1455,0,1456,0],[1455,1,1456,1],[1455,2,1456,2],[1455,3,1456,3],[1455,7,1456,7],[1455,8,1456,8],[1457,0,1473,0],[1457,1,1473,1],[1457,2,1473,2],[1457,3,1473,3],[1457,7,1473,7],[1457,8,1473,8],[1474,0,1478,0],[1474,1,1478,1],[1474,2,1478,2],[1474,3,1478,3],[1474,7,1478,7],[1474,8,1478,8],[1455,4,1456,4],[1455,5,1456,5],[1457,4,1473,4],[1457,5,1473,5],[1474,4,1478,4],[1474,5,1478,5],[1410,0,1416,0],[1410,1,1416,1],[1410,2,1416,2],[1410,3,1416,3],[1410,7,1416,7],[1410,8,1416,8],[1417,0,1450,0],[1417,1,1450,1],[1417,2,1450,2],[1417,3,1450,3],[1417,7,1450,7],[1417,8,1450,8],[1451,0,1454,0],[1451,1,1454,1],[1451,2,1454,2],[1451,3,1454,3],[1451,7,1454,7],[1451,8,1454,8],[1410,4,1416,4],[1410,5,1416,5],[1417,4,1450,4],[1417,5,1450,5],[1451,4,1454,4],[1451,5,1454,5],[1386,0,1392,0],[1386,1,1392,1],[1386,2,1392,2],[1386,3,1392,3],[1386,7,1392,7],[1386,8,1392,8],[1393,0,1396,0],[1393,1,1396,1],[1393,2,1396,2],[1393,3,1396,3],[1393,7,1396,7],[1393,8,1396,8],[1397,0,1409,0],[1397,1,1409,1],[1397,2,1409,2],[1397,3,1409,3],[1397,7,1409,7],[1397,8,1409,8],[1386,4,1392,4],[1386,5,1392,5],[1393,4,1396,4],[1393,5,1396,5],[1397,4,1409,4],[1397,5,1409,5],[1369,0,1375,0],[1369,1,1375,1],[1369,2,1375,2],[1369,3,1375,3],[1369,7,1375,7],[1369,8,1375,8],[1377,0,1379,0],[1377,1,1379,1],[1377,2,1379,2],[1377,3,1379,3],[1377,7,1379,7],[1377,8,1379,8],[1380,0,1385,0],[1380,1,1385,1],[1380,2,1385,2],[1380,3,1385,3],[1380,7,1385,7],[1380,8,1385,8],[1369,4,1375,4],[1369,5,1375,5],[1377,4,1379,4],[1377,5,1379,5],[1380,4,1385,4],[1380,5,1385,5],[1358,0,1363,0],[1358,1,1363,1],[1358,2,1363,2],[1358,3,1363,3],[1358,7,1363,7],[1358,8,1363,8],[1338,0,1357,0],[1338,1,1357,1],[1338,2,1357,2],[1338,3,1357,3],[1338,7,1357,7],[1338,8,1357,8],[1364,0,1368,0],[1364,1,1368,1],[1364,2,1368,2],[1364,3,1368,3],[1364,7,1368,7],[1364,8,1368,8],[1338,4,1357,4],[1338,5,1357,5],[1358,4,1363,4],[1358,5,1363,5],[1364,4,1368,4],[1364,5,1368,5],[1291,0,1297,0],[1291,1,1297,1],[1291,2,1297,2],[1291,3,1297,3],[1291,7,1297,7],[1291,8,1297,8],[1291,6,1297,6],[1298,0,1301,0],[1298,1,1301,1],[1298,2,1301,2],[1298,3,1301,3],[1298,7,1301,7],[1298,8,1301,8],[1302,0,1337,0],[1302,1,1337,1],[1302,2,1337,2],[1302,3,1337,3],[1302,7,1337,7],[1302,8,1337,8],[1291,4,1297,4],[1291,5,1297,5],[1298,4,1301,4],[1298,5,1301,5],[1302,4,1337,4],[1302,5,1337,5],[1276,0,1281,0],[1276,1,1281,1],[1276,2,1281,2],[1276,3,1281,3],[1276,7,1281,7],[1276,8,1281,8],[1282,0,1283,0],[1282,1,1283,1],[1282,2,1283,2],[1282,3,1283,3],[1282,7,1283,7],[1282,8,1283,8],[1284,0,1290,0],[1284,1,1290,1],[1284,2,1290,2],[1284,3,1290,3],[1284,7,1290,7],[1284,8,1290,8],[1282,4,1283,4],[1282,5,1283,5],[1276,4,1281,4],[1276,5,1281,5],[1284,4,1290,4],[1284,5,1290,5],[1266,0,1267,0],[1266,1,1267,1],[1266,2,1267,2],[1266,3,1267,3],[1266,7,1267,7],[1266,8,1267,8],[1268,0,1269,0],[1268,1,1269,1],[1268,2,1269,2],[1268,3,1269,3],[1268,7,1269,7],[1268,8,1269,8],[1270,0,1275,0],[1270,1,1275,1],[1270,2,1275,2],[1270,3,1275,3],[1270,7,1275,7],[1270,8,1275,8],[1266,4,1267,4],[1266,5,1267,5],[1268,4,1269,4],[1268,5,1269,5],[1270,4,1275,4],[1270,5,1275,5],[1251,0,1255,0],[1251,1,1255,1],[1251,2,1255,2],[1251,3,1255,3],[1251,7,1255,7],[1251,8,1255,8],[1256,0,1258,0],[1256,1,1258,1],[1256,2,1258,2],[1256,3,1258,3],[1256,7,1258,7],[1256,8,1258,8],[1259,0,1265,0],[1259,1,1265,1],[1259,2,1265,2],[1259,3,1265,3],[1259,7,1265,7],[1259,8,1265,8],[1259,4,1265,4],[1259,5,1265,5],[1251,4,1255,4],[1251,5,1255,5],[1256,4,1258,4],[1256,5,1258,5],[1202,0,1225,0],[1202,1,1225,1],[1202,2,1225,2],[1202,3,1225,3],[1202,7,1225,7],[1202,8,1225,8],[1226,0,1250,0],[1226,1,1250,1],[1226,2,1250,2],[1226,3,1250,3],[1226,7,1250,7],[1226,8,1250,8],[1189,0,1201,0],[1189,1,1201,1],[1189,2,1201,2],[1189,3,1201,3],[1189,7,1201,7],[1189,8,1201,8],[1202,4,1225,4],[1202,5,1225,5],[1226,4,1250,4],[1226,5,1250,5],[1181,0,1182,0],[1181,1,1182,1],[1181,2,1182,2],[1181,3,1182,3],[1181,7,1182,7],[1181,8,1182,8],[1183,0,1188,0],[1183,1,1188,1],[1183,2,1188,2],[1183,3,1188,3],[1183,7,1188,7],[1183,8,1188,8],[1165,0,1168,0],[1165,1,1168,1],[1165,2,1168,2],[1165,3,1168,3],[1165,7,1168,7],[1165,8,1168,8],[1169,0,1172,0],[1169,1,1172,1],[1169,2,1172,2],[1169,3,1172,3],[1169,7,1172,7],[1169,8,1172,8],[1173,0,1180,0],[1173,1,1180,1],[1173,2,1180,2],[1173,3,1180,3],[1173,7,1180,7],[1173,8,1180,8],[1181,4,1182,4],[1181,5,1182,5],[1111,0,1132,0],[1111,1,1132,1],[1111,2,1132,2],[1111,3,1132,3],[1111,7,1132,7],[1111,8,1132,8],[1133,0,1155,0],[1133,1,1155,1],[1133,2,1155,2],[1133,3,1155,3],[1133,7,1155,7],[1133,8,1155,8],[1111,6,1132,6],[1156,0,1164,0],[1156,1,1164,1],[1156,2,1164,2],[1156,3,1164,3],[1156,7,1164,7],[1156,8,1164,8],[1111,4,1132,4],[1111,5,1132,5],[1133,4,1155,4],[1133,5,1155,5],[1156,4,1164,4],[1156,5,1164,5],[1096,0,1100,0],[1096,1,1100,1],[1096,2,1100,2],[1096,3,1100,3],[1096,7,1100,7],[1096,8,1100,8],[1101,0,1103,0],[1101,1,1103,1],[1101,2,1103,2],[1101,3,1103,3],[1101,7,1103,7],[1101,8,1103,8],[1104,0,1110,0],[1104,1,1110,1],[1104,2,1110,2],[1104,3,1110,3],[1104,7,1110,7],[1104,8,1110,8],[1096,4,1100,4],[1096,5,1100,5],[1101,4,1103,4],[1101,5,1103,5],[1104,4,1110,4],[1104,5,1110,5],[1059,0,1068,0],[1059,1,1068,1],[1059,2,1068,2],[1059,3,1068,3],[1059,7,1068,7],[1059,8,1068,8],[1069,0,1081,0],[1069,1,1081,1],[1069,2,1081,2],[1069,3,1081,3],[1069,7,1081,7],[1069,8,1081,8],[1082,0,1095,0],[1082,1,1095,1],[1082,2,1095,2],[1082,3,1095,3],[1082,7,1095,7],[1082,8,1095,8],[1059,4,1068,4],[1059,5,1068,5],[1069,4,1081,4],[1069,5,1081,5],[1082,4,1095,4],[1082,5,1095,5],[1044,0,1049,0],[1044,1,1049,1],[1044,2,1049,2],[1044,3,1049,3],[1044,7,1049,7],[1044,8,1049,8],[1050,0,1053,0],[1050,1,1053,1],[1050,2,1053,2],[1050,3,1053,3],[1050,7,1053,7],[1050,8,1053,8],[1054,0,1058,0],[1054,1,1058,1],[1054,2,1058,2],[1054,3,1058,3],[1054,7,1058,7],[1054,8,1058,8],[1044,4,1049,4],[1044,5,1049,5],[1050,4,1053,4],[1050,5,1053,5],[1054,4,1058,4],[1054,5,1058,5],[1034,0,1038,0],[1034,1,1038,1],[1034,2,1038,2],[1034,3,1038,3],[1034,7,1038,7],[1034,8,1038,8],[1032,0,1033,0],[1032,1,1033,1],[1032,2,1033,2],[1032,3,1033,3],[1032,7,1033,7],[1032,8,1033,8],[1039,0,1043,0],[1039,1,1043,1],[1039,2,1043,2],[1039,3,1043,3],[1039,7,1043,7],[1039,8,1043,8],[1032,4,1033,4],[1032,5,1033,5],[1034,4,1038,4],[1034,5,1038,5],[1039,4,1043,4],[1039,5,1043,5],[1017,0,1021,0],[1017,1,1021,1],[1017,2,1021,2],[1017,3,1021,3],[1017,7,1021,7],[1017,8,1021,8],[1022,0,1026,0],[1022,1,1026,1],[1022,2,1026,2],[1022,3,1026,3],[1022,7,1026,7],[1022,8,1026,8],[1027,0,1031,0],[1027,1,1031,1],[1027,2,1031,2],[1027,3,1031,3],[1027,7,1031,7],[1027,8,1031,8],[1017,4,1021,4],[1017,5,1021,5],[1022,4,1026,4],[1022,5,1026,5],[1027,4,1031,4],[1027,5,1031,5],[999,0,1007,0],[999,1,1007,1],[999,2,1007,2],[999,3,1007,3],[999,7,1007,7],[999,8,1007,8],[1008,0,1011,0],[1008,1,1011,1],[1008,2,1011,2],[1008,3,1011,3],[1008,7,1011,7],[1008,8,1011,8],[1012,0,1016,0],[1012,1,1016,1],[1012,2,1016,2],[1012,3,1016,3],[1012,7,1016,7],[1012,8,1016,8],[999,4,1007,4],[999,5,1007,5],[1008,4,1011,4],[1008,5,1011,5],[1012,4,1016,4],[1012,5,1016,5],[952,0,965,0],[952,1,965,1],[952,2,965,2],[952,3,965,3],[952,7,965,7],[952,8,965,8],[966,0,994,0],[966,1,994,1],[966,2,994,2],[966,3,994,3],[966,7,994,7],[966,8,994,8],[995,0,998,0],[995,1,998,1],[995,2,998,2],[995,3,998,3],[995,7,998,7],[995,8,998,8],[952,4,965,4],[952,5,965,5],[966,4,994,4],[966,5,994,5],[995,4,998,4],[995,5,998,5],[919,0,929,0],[919,1,929,1],[919,2,929,2],[919,3,929,3],[919,7,929,7],[919,8,929,8],[930,0,938,0],[930,1,938,1],[930,2,938,2],[930,3,938,3],[930,7,938,7],[930,8,938,8],[939,0,951,0],[939,1,951,1],[939,2,951,2],[939,3,951,3],[939,7,951,7],[939,8,951,8],[919,4,929,4],[919,5,929,5],[930,4,938,4],[930,5,938,5],[939,4,951,4]],"bounds":{"rows_first":500,"rows_last":125,"rows_between":500,"halvings":2},"merged_total":1765,"flags":["merged_cut"]}
["УТВЕРЖДЕН\nпостановлением Администрации городского округа Чехов\n\nот ___________________________N ____________________"]
["Реестр мест (площадок) накопления твердых коммунальных отходов на территории городского округа Чехов "]
[]
["№ п/п","Адрес контейнерной площадки","Собственник площадки","ОГРН","Категория","Статус принадлежности КП","Примечание","координаты",null,"ID места накопления (уникальный идентификатор, соответствующий идентификатору в учетной системе регионального оператора","Адрес многоквартирного дома, привязанного к данной контейнерной площадке","Площадь МКД (жилая),                       м2","Годовой объем накопления ТКО и КГО МКД",null,null,"Наименование юридического лица, привязанного к данной контейнерной площадке (в том числе СНТ, ГСК и пр.)","ИНН юридического лица ","Показатель ","Годовой объем накопления ТКО юридического лица","Количество индивидуальных жилых строений, привязанных к данной КП","Наименование населенного пункта","Показатель (м2) ","Годовой объем накопления ТКО и КГО населенного пункта",null,null,"Годовой объем накопления ТКО и КГО  на контейнерной площадке, м3",null,null,"Вывоз ТКО (график)","Ежедневный объем накопления ТКО  на КП, м3","Необходимое кол-во баков по 0,8 на КП",null,"Вывоз РСО (график)","Необходимое кол-во баков по 1,1, м3","Вывоз бункеров (график)","Ежедневный объем накопления КГО  на КП, м3","Необходимое кол-во бункеровпо 8 м3 на КП",null,null,"Примечание"]
[null,null,null,null,null,null,null,null,null,null,null,null,"всего (ТКО и КГО)","ТКО","КГО",null,null,null,null,null,null,null,"всего (ТКО и КГО)","ТКО","КГО","всего (ТКО и КГО)","ТКО","КГО",null,null,"всего по нормативу","серые",null,"синие",null,null,"Всего по нормативу","бункер под ТКО","бункер под КГО",null,null,null,"ИЖС (ТКО)"]
[1,"Московская обл, Городской округ Чехов, д.Костомарово, ЖК Морозовка","УПРАВДОМ - СЕРВИС ООО",null,null,"закрытые",null,null,null,null,null,null,null,null,null,"УПРАВДОМ - СЕРВИС ООО",5036168817,null,null,null,null,615.20000000000005,70.2,52.906999999999996,17.327999999999999,70.2,52.906999999999996,17.3,"по заявке",0.14499999999999999,4,4,null,null,"по заявке",4.7E-2,3,3,null,null,null,null,null,null,null,null,8.047620273972603]
[2,"Московская обл, г.о. городской округ Чехов, г Чехов, п Нерастанное, 2й контрольно-пропускной пункт д.№40 (ФГКУ В/Ч 51952)","В/Ч 51952 ФГКУ",null,"МКД","закрытые",null,null,null,null,null,2339.3000000000002,266.7,{"$f":"L7*Норматив!C7","v":201.17979999999997},{"$f":"L7*Норматив!D7","v":65.500400000000013},null,null,null,null,null,null,null,null,null,null,{"$f":"SUM($M$7:$M$7)+SUM($S$7:$S$7)+SUM($W$7:$W$7)","v":266.7},{"$f":"Z7-AB7","v":201.19959999999998},{"$f":"SUM($O$7:$O$7)+SUM($Y$7:$Y$7)","v":65.500400000000013},"ежедневно",{"$f":"AA7/365","v":0.55123178082191771},{"$f":"AU7/0.8","v":9.4178082191780088E-3},null,"через день",1,null,{"$f":"AB7/365","v":0.17945315068493153},null,null,null,null,null,null,null,null,null,null,7.534246575342407E-3]
[3,"Московская обл, г.о. городской округ Чехов, г Чехов, п Нерастанное, 6 контрольно-пропускной пункт д.№30 (ФГКУ В/Ч 51952)..","В/Ч 51952 ФГКУ",null,"МКД","закрытые",null,null,null,null,null,4606.7,525.20000000000005,{"$f":"L8*Норматив!C8","v":396.17619999999988},{"$f":"L8*Норматив!D8","v":128.98760000000001},null,null,null,null,null,null,null,null,null,null,{"$f":"SUM($M$8:$M$8)+SUM($S$8:$S$8)+SUM($W$8:$W$8)","v":525.20000000000005},396.2124,{"$f":"SUM($O$8:$O$8)+SUM($Y$8:$Y$8)","v":128.98760000000001},"ежедневно",1.0855134246575342,0.68510273972602753,null,"через день",1,null,0.35339068493150688,null,null,null,null,null,null,null,null,null,null,0.54808219178082207]
[4,"Московская обл, городской округ Чехов, Нерастанное п,  д. №7, д.№8  (ФГКУ В/Ч 51952)","В/Ч 51952 ФГКУ",null,"МКД","закрытые",null,null,null,null,null,9519.7999999999993,1085.3,{"$f":"L9*Норматив!C9","v":818.70279999999968},{"$f":"L9*Норматив!D9","v":266.55440000000004},null,null,null,null,null,null,null,null,null,null,{"$f":"SUM($M$9:$M$9)+SUM($S$9:$S$9)+SUM($W$9:$W$9)","v":1085.3},818.74559999999997,{"$f":"SUM($O$9:$O$9)+SUM($Y$9:$Y$9)","v":266.55440000000004},"ежедневно",2.2431386301369862,2.1491438356164378,null,"через день",1,null,0.73028602739726034,null,null,null,null,null,null,null,null,null,null,1.7193150684931504]
[5,"Московская обл, городской округ Чехов, Нерастанное п,  д.№32 корп. 1,2,3,4,5 (ФГКУ В/Ч 51952)","В/Ч 51952 ФГКУ",null,"МКД","закрытые",null,null,null,null,null,10248.299999999999,1168.3,{"$f":"L10*Норматив!C10","v":881.35379999999975},{"$f":"L10*Норматив!D10","v":286.95240000000001},null,null,null,null,null,null,null,null,null,null,{"$f":"SUM($M$10:$M$10)+SUM($S$10:$S$10)+SUM($W$10:$W$10)","v":1168.3},881.34759999999994,{"$f":"SUM($O$10:$O$10)+SUM($Y$10:$Y$10)","v":286.95240000000001},"ежедневно",2.4146509589041094,2.3659246575342459,null,"через день",1,null,0.7861709589041096,null,null,null,null,null,null,null,null,null,null,1.8927397260273968]
[6,"Московская обл, Городской округ Чехов, Шарапово с, дом № 1 (ликвидирована)",null,null,"МКД",null,null,null,null,null,null,null,null,null,null,null,null,null,null,null,null,null,null,null,null,null,null,null,null,null,null,null,null,null,null,null,null,null,null,null,null,null,null,null,null,null,0]
[7,"142360, Московская обл, г.о. городской округ Чехов, п Мещерское, д. 6А (ликвидирована)",null,null,"МКД",null,null,null,null,null,null,null,null,null,null,null,null,null,null,null,null,null,null,null,null,null,null,null,null,null,null,null,null,null,null,null,null,null,null,null,null,null,null,null,null,null,0]
[8,"Московская обл, г. о. Чехов,д.Алачково, Чехов-2, ул.Южная, д.8","В/Ч 52583 ФКУ",null,"МКД","закрытые",null,null,null,null,null,26928.799999999999,3069.88,{"$f":"L13*Норматив!C13","v":2315.8767999999995},{"$f":"L13*Норматив!D13","v":754.0064000000001},null,null,null,null,null,null,null,null,null,null,{"$f":"SUM($M$13:$M$13)+SUM($S$13:$S$13)+SUM($W$13:$W$13)","v":3069.88},2315.8735999999999,{"$f":"SUM($O$13:$O$13)+SUM($Y$13:$Y$13)","v":754.0064000000001},"ежедневно",6.3448591780821912,7.3357876712328771,null,"через день",1,null,2.06577095890411,null,null,null,null,null,null,null,null,null,null,5.8686301369863019]
[9,"Московская обл, г. о. Чехов,д.Алачково, Чехов-2, ул.Спортивная, д.9","В/Ч 52583 ФКУ",null,"МКД","закрытые",null,null,null,null,null,17802,2029.43,{"$f":"L14*Норматив!C14","v":1530.9719999999995},{"$f":"L14*Норматив!D14","v":498.45600000000007},null,null,null,null,null,null,null,null,null,null,{"$f":"SUM($M$14:$M$14)+SUM($S$14:$S$14)+SUM($W$14:$W$14)","v":2029.43},1530.9739999999999,{"$f":"SUM($O$14:$O$14)+SUM($Y$14:$Y$14)","v":498.45600000000007},"ежедневно",4.1944493150684927,4.6165410958904118,null,"через день",1,null,1.3656328767123289,null,null,null,null,null,null,null,null,null,null,3.6932328767123295]
[10,"Московская обл, г. о. Чехов,д.Алачково, Чехов-2, ул.Лесная, д.32, д.33","В/Ч 52583 ФКУ",null,"МКД","закрытые",null,null,null,null,null,3119.7,355.65,{"$f":"L15*Норматив!C15","v":268.29419999999993},{"$f":"L15*Норматив!D15","v":87.351600000000005},null,null,null,null,null,null,null,null,null,null,{"$f":"SUM($M$15:$M$15)+SUM($S$15:$S$15)+SUM($W$15:$W$15)","v":355.65},268.29839999999996,{"$f":"SUM($O$15:$O$15)+SUM($Y$15:$Y$15)","v":87.351600000000005},"ежедневно",0.735064109589041,0.24202054794520533,null,"через день",1,null,0.23931945205479455,null,null,null,null,null,null,null,null,null,null,0.19361643835616427]
[11,"Московская обл, г. о. Чехов, д.Алачково, Чехов-2, ул.Южная, д.38","В/Ч 52583 ФКУ",null,"МКД","закрытые",null,null,null,null,null,17202.5,1961.09,{"$f":"L16*Норматив!C16","v":1479.4149999999997},{"$f":"L16*Норматив!D16","v":481.67000000000007},null,null,null,null,null,null,null,null,null,null,{"$f":"SUM($M$16:$M$16)+SUM($S$16:$S$16)+SUM($W$16:$W$16)","v":1961.09},1479.4199999999998,{"$f":"SUM($O$16:$O$16)+SUM($Y$16:$Y$16)","v":481.67000000000007},"ежедневно",4.0532054794520542,4.4379109589041095,null,"через день",1,null,1.3196438356164386,null,null,null,null,null,null,null,null,null,null,3.5503287671232879]
[12,"Московская обл, г. о. Чехов, д.Алачково, Чехов-2, ул.Южная, д.34-36","В/Ч 52583 ФКУ",null,"МКД","закрытые",null,null,null,null,null,9247.7000000000007,1054.2,{"$f":"L17*Норматив!C17","v":795.30219999999986},{"$f":"L17*Норматив!D17","v":258.93560000000008},null,null,null,null,null,null,null,null,null,null,{"$f":"SUM($M$17:$M$17)+SUM($S$17:$S$17)+SUM($W$17:$W$17)","v":1054.2},795.26440000000002,{"$f":"SUM($O$17:$O$17)+SUM($Y$17:$Y$17)","v":258.93560000000008},"ежедневно",2.1788065753424659,2.0676369863013697,null,"через день",1,null,0.70941260273972628,null,null,null,null,null,null,null,null,null,null,1.6541095890410957]
[13,"Московская обл, г. о. Чехов, д.Алачково, Чехов-2, ул.Южная, д,25","В/Ч 52583 ФКУ",null,"МКД","закрытые",null,null,null,null,null,14727.6,1678.9464,{"$f":"L18*Норматив!C18","v":1266.5735999999997},{"$f":"L18*Норматив!D18","v":412.3728000000001},null,null,null,null,null,null,null,null,null,null,{"$f":"SUM($M$18:$M$18)+SUM($S$18:$S$18)+SUM($W$18:$W$18)","v":1678.9464},1266.5735999999999,{"$f":"SUM($O$18:$O$18)+SUM($Y$18:$Y$18)","v":412.3728000000001},"ежедневно",3.4700646575342464,4.907071394520548,null,"через день",1,null,1.1297884931506852,null,null,null,null,null,null,null,null,null,null,3.9256571156164384]
[14,"Московская обл, г. о. Чехов, д.Алачково, Чехов-2, ул.Спортивная, д.17","В/Ч 52583 ФКУ",null,"МКД","закрытые",null,null,null,null,null,4454.8,507.84720000000004,{"$f":"L19*Норматив!C19","v":383.11279999999994},{"$f":"L19*Норматив!D19","v":124.73440000000002},null,null,null,null,null,null,null,null,null,null,{"$f":"SUM($M$19:$M$19)+SUM($S$19:$S$19)+SUM($W$19:$W$19)","v":507.84720000000004},383.11279999999999,{"$f":"SUM($O$19:$O$19)+SUM($Y$19:$Y$19)","v":124.73440000000002},"ежедневно",1.0496241095890411,1.0047442657534247,null,"через день",1,null,0.34173808219178087,null,null,null,null,null,null,null,null,null,null,0.80379541260273979]
[15,"Московская обл, г. о. Чехов, д.Алачково, Чехов-2, ул.Спортивная, д.10","В/Ч 52583 ФКУ",null,"МКД","закрытые",null,null,null,null,null,14783.5,1685.319,{"$f":"L20*Норматив!C20","v":1271.3809999999996},{"$f":"L20*Норматив!D20","v":413.93800000000005},null,null,null,null,null,null,null,null,null,null,{"$f":"SUM($M$20:$M$20)+SUM($S$20:$S$20)+SUM($W$20:$W$20)","v":1685.319},1271.3809999999999,{"$f":"SUM($O$20:$O$20)+SUM($Y$20:$Y$20)","v":413.93800000000005},"ежедневно",3.483235616438356,4.9283061198630138,null,"через день",1,null,1.1340767123287672,null,null,null,null,null,null,null,null,null,null,3.9426448958904112]
[16,"Московская обл, г. о. Чехов, д.Алачково, Чехов-2, ул.Северная, д.36","В/Ч 52583 ФКУ",null,"МКД","закрытые",null,null,null,null,null,1563.3,178.21620000000001,{"$f":"L21*Норматив!C21","v":134.44379999999995},{"$f":"L21*Норматив!D21","v":43.772400000000005},null,null,null,null,null,null,null,null,null,null,{"$f":"SUM($M$21:$M$21)+SUM($S$21:$S$21)+SUM($W$21:$W$21)","v":178.21620000000001},134.44380000000001,{"$f":"SUM($O$21:$O$21)+SUM($Y$21:$Y$21)","v":43.772400000000005},"ежедневно",0.3683391780821918,-9.3649443150684922E-2,null,"через день",1,null,0.11992438356164385,null,null,null,null,null,null,null,null,null,null,-7.4919554520547937E-2]
[17,"Московская обл, г. о. Чехов, д.Алачково, Чехов-2, ул.Октябрьская, д.38","В/Ч 52583 ФКУ",null,"МКД","закрытые",null,null,null,null,null,8996.2999999999993,1025.5781999999999,{"$f":"L22*Норматив!C22","v":773.68179999999973},{"$f":"L22*Норматив!D22","v":251.89640000000003},null,null,null,null,null,null,null,null,null,null,{"$f":"SUM($M$22:$M$22)+SUM($S$22:$S$22)+SUM($W$22:$W$22)","v":1025.5781999999999},773.68179999999984,{"$f":"SUM($O$22:$O$22)+SUM($Y$22:$Y$22)","v":251.89640000000003},"ежедневно",2.1196761643835611,2.7299232486301372,null,"через день",1,null,0.69012712328767134,null,null,null,null,null,null,null,null,null,null,2.1839385989041098]
[18,"Московская обл, г. о. Чехов, д.Алачково, Чехов-2, ул.Западная, д.7","В/Ч 52583 ФКУ",null,"МКД","закрытые",null,null,null,null,null,11370.5,1296.2370000000001,{"$f":"L23*Норматив!C23","v":977.86299999999972},{"$f":"L23*Норматив!D23","v":318.37400000000002},null,null,null,null,null,null,null,null,null,null,{"$f":"SUM($M$23:$M$23)+SUM($S$23:$S$23)+SUM($W$23:$W$23)","v":1296.2370000000001},977.86300000000006,{"$f":"SUM($O$23:$O$23)+SUM($Y$23:$Y$23)","v":318.37400000000002},"ежедневно",2.6790767123287673,3.6318102773972605,null,"через день",1,null,0.87225753424657537,null,null,null,null,null,null,null,null,null,null,2.9054482219178084]
[19,"Московская обл, г. о. Чехов, д.Алачково, Чехов-2, ул.Западная, д.3","В/Ч 52583 ФКУ",null,"МКД","закрытые",null,null,null,null,null,26294.1,2997.5273999999999,{"$f":"L24*Норматив!C24","v":2261.2925999999993},{"$f":"L24*Норматив!D24","v":736.23480000000006},null,null,null,null,null,null,null,null,null,null,{"$f":"SUM($M$24:$M$24)+SUM($S$24:$S$24)+SUM($W$24:$W$24)","v":2997.5273999999999},2261.2925999999998,{"$f":"SUM($O$24:$O$24)+SUM($Y$24:$Y$24)","v":736.23480000000006},"ежедневно",6.1953221917808214,9.3008361650684925,null,"через день",1,null,2.0170816438356165,null,null,null,null,null,null,null,null,null,null,7.4406689320547938]
[20,"Московская обл, г. о. Чехов, д.Алачково, Чехов-2, ул.Западная, д.1","В/Ч 52583 ФКУ",null,"МКД","закрытые",null,null,null,null,null,1914,218.196,{"$f":"L25*Норматив!C25","v":164.60399999999996},{"$f":"L25*Норматив!D25","v":53.592000000000006},null,null,null,null,null,null,null,null,null,null,{"$f":"SUM($M$25:$M$25)+SUM($S$25:$S$25)+SUM($W$25:$W$25)","v":218.196},164.60399999999998,{"$f":"SUM($O$25:$O$25)+SUM($Y$25:$Y$25)","v":53.592000000000006},"ежедневно",0.45096986301369857,3.9570917808219169E-2,null,"через день",1,null,0.146827397260274,null,null,null,null,null,null,null,null,null,null,3.1656734246575335E-2]
[21,"142302, Московская обл, г.о. Чехов, г Чехов-2, территория батальона","В/Ч 52583 ФКУ",null,"МКД","закрытые",null,null,null,null,null,2479.4,282.65160000000003,{"$f":"L26*Норматив!C26","v":213.22839999999997},{"$f":"L26*Норматив!D26","v":69.423200000000008},null,null,null,null,null,null,null,null,null,null,{"$f":"SUM($M$26:$M$26)+SUM($S$26:$S$26)+SUM($W$26:$W$26)","v":282.65160000000003},213.22840000000002,{"$f":"SUM($O$26:$O$26)+SUM($Y$26:$Y$26)","v":69.423200000000008},"ежедневно",0.58418739726027402,0.25434933835616441,null,"через день",1,null,0.19020054794520549,null,null,null,null,null,null,null,null,null,null,0.20347947068493155]
[22,"Московская обл, г. о. Чехов, д.Алачково, Чехов-2, ул. Южная, д.23","В/Ч 52583 ФКУ",null,"МКД","закрытые",null,null,null,null,null,14526.3,1655.9982,{"$f":"L27*Норматив!C27","v":1249.2617999999995},{"$f":"L27*Норматив!D27","v":406.73640000000006},null,null,null,null,null,null,null,null,null,null,{"$f":"SUM($M$27:$M$27)+SUM($S$27:$S$27)+SUM($W$27:$W$27)","v":1655.9982},1249.2618,{"$f":"SUM($O$27:$O$27)+SUM($Y$27:$Y$27)","v":406.73640000000006},"ежедневно",3.4226350684931508,4.8306035910958895,null,"через день",1,null,1.1143463013698631,null,null,null,null,null,null,null,null,null,null,3.864482872876712]
[23,"142325, Московская обл, г.о. Чехов, г Чехов, п Нерастанное, территория в/ч д.29, д.33, д.34","В/Ч 52583 ФКУ",null,"МКД","закрытые",null,null,null,null,null,14220.1,1621.0914,{"$f":"L28*Норматив!C28","v":1222.9285999999997},{"$f":"L28*Норматив!D28","v":398.16280000000006},null,null,null,null,null,null,null,null,null,null,{"$f":"SUM($M$28:$M$28)+SUM($S$28:$S$28)+SUM($W$28:$W$28)","v":1621.0914},1222.9286,{"$f":"SUM($O$28:$O$28)+SUM($Y$28:$Y$28)","v":398.16280000000006},"ежедневно",3.3504893150684931,4.7142874390410956,null,"через день",1,null,1.09085698630137,null,null,null,null,null,null,null,null,null,null,3.7714299512328768]
[24,"142322, Московская обл, г Чехов, с Новый Быт, ул Новая, д. 7 (ликвидирована)",null,null,"МКД",null,null,null,null,null,null,null,null,null,null,null,null,null,null,null,null,null,null,null,null,null,null,null,null,null,null,null,null,null,null,null,null,null,null,null,null,null,null,null,null,null,0]
[25,"142306, Московская обл, городской округ Чехов, Чехов г, Московская ул, дом 102    (ликвидирована)",null,null,"МКД",null,null,null,null,null,null,null,null,null,null,null,null,null,null,null,null,null,null,null,null,null,null,null,null,null,null,null,null,null,null,null,null,null,null,null,null,null,null,null,null,null,0]
[26,"142300, Московская обл, городской округ Чехов, Весенняя ул, дом № 32","УК Старт строй +",null,null,null,null,null,null,null,null,null,null,null,null,null,null,null,null,null,null,null,null,null,null,null,null,null,"ежедневно",null,0,null,"через день",1,null,0,null,null,null,null,null,null,null,null,null,null,0]
[27,"142300, Московская обл, городской округ Чехов, Весенняя ул, дом № 31","УК Старт строй +",null,null,null,null,null,null,null,null,null,null,null,null,null,null,null,null,null,null,null,null,null,null,null,null,null,"ежедневно",null,0,null,"через день",1,null,0,null,null,null,null,null,null,null,null,null,null,0]
[28,"Московская обл, г. о. Чехов,д.Алачково, Чехов-2, ул. Лесная, д.10","В/Ч 52583 ФКУ",null,"МКД","закрытые",null,null,null,null,null,5235.2,596.81280000000004,450.22719999999993,16.113945600000001,null,null,null,null,null,null,null,null,null,null,{"$f":"SUM($M$33:$M$33)+SUM($S$33:$S$33)+SUM($W$33:$W$33)","v":596.81280000000004},580.69885440000007,{"$f":"SUM($O$33:$O$33)+SUM($Y$33:$Y$33)","v":16.113945600000001},"ежедневно",1.5909557654794522,1.301194706849315,null,"через день",1,null,4.4147796164383565E-2,null,null,null,null,null,null,null,null,null,null,1.0409557654794521]
[29,"142305, Московская обл, городской округ Чехов, Чехов г, Гарнаева ул, дом 20 ",null,null,null,null,null,null,null,null,null,null,null,null,null,null,null,null,null,null,null,null,null,null,null,null,null,null,null,null,null,null,null,null,null,null,null,null,null,null,null,null,null,null,null,null,0]
[30,"142305, Московская обл, Городской округ Чехов, 8-е Марта ул, дом № 11","ОМСУ",1025006396040,"МКД","бюджет",null,55.158017000000001,37.434593999999997,47442,"г. Чехов ул. 8 Марта д.11",862,98.268000000000001,74.131999999999991,24.136000000000003,null,null,null,null,28,"ул. Болотникова, ул. Открытая,",4119.5,469.62299999999999,354.27699999999999,115.346,{"$f":"SUM($M$35:$M$36)+SUM($S$35:$S$36)+SUM($W$35:$W$36)","v":567.89099999999996},{"$f":"Z35-AB35","v":428.40899999999999},{"$f":"SUM($O$35:$O$36)+SUM($Y$35:$Y$36)","v":139.482},"ежедневно",{"$f":"AA35/365","v":1.1737232876712329},0.77965410958904102,1,"Раз в два дня",1,null,{"$f":"AB35/AO35","v":0.38214246575342464},{"$f":"AJ35/AS35","v":4.776780821917808E-2},null,1,"место накопления КГМ: ул. Солнышевская, 26",365,0.8,8.699999999999998E-2,2.7000000000000003E-2,8,null,0.62372328767123286]
[null,null,null,null,null,null,null,null,null,null,null,null,0,0,null,null,null,null,null,null,null,null,null,null,null,null,null,null,null,null,null,null,null,null,null,null,null,null,null,null,365,0.8,8.699999999999998E-2,2.7000000000000003E-2,8,null,0]
[31,"142305, Московская обл, Городской округ Чехов, 8-е Марта ул, дом № 1","ОМСУ",1025006396040,"МКД","бюджет",null,55.158560999999999,37.431570999999998,47443,"г. Чехов ул. 8 Марта д.10",718.7,81.93180000000001,61.808199999999999,20.123600000000003,null,null,null,null,26,"ул. 8 марта, ул. Прудная, ул. Джона рида",6863.4,782.42759999999998,590.25239999999997,192.17519999999999,{"$f":"SUM($M$37:$M$39)+SUM($S$37:$S$39)+SUM($W$37:$W$39)","v":919.2174},706.91859999999997,{"$f":"SUM($O$37:$O$39)+SUM($Y$37:$Y$39)","v":212.2988},"ежедневно",1.9367632876712328,1.733454109589041,1,"Раз в два дня",1,null,{"$f":"AB37/AO37","v":0.58164054794520548},{"$f":"AJ37/AS37","v":7.2705068493150685E-2},null,null,"место накопления КГМ: ул. Солнышевская, 26",365,0.8,8.699999999999998E-2,2.7000000000000003E-2,8,null,1.3867632876712328]
[null,null,null,null,null,null,null,null,null,null,null,null,0,0,null,"ООО \"ОКН\"",7810917359,6,9.6,null,null,null,null,null,null,null,null,null,null,null,null,null,null,null,null,null,null,null,null,null,365,0.8,8.699999999999998E-2,2.7000000000000003E-2,8,null,0]
[null,null,null,null,null,null,null,null,null,null,null,null,0,0,null,"ООО \"Аметист\"",5048012476,39.700000000000003,45.258000000000003,null,null,null,null,null,null,null,null,null,null,null,null,null,null,null,null,null,null,null,null,null,365,0.8,8.699999999999998E-2,2.7000000000000003E-2,8,null,0]
[32,"142301, Московская обл, городской округ Чехов, Береговая ул, дом № 36А","ОМСУ",1025006396040,"МКД","бюджет",null,55.148266999999997,37.469017999999998,47444,"г. Чехов, ул. Береговая д. 36А",1256.4000000000001,143.2296,108.0504,35.179200000000009,null,null,null,null,null,null,null,null,null,null,{"$f":"SUM($M$40:$M$50)+SUM($S$40:$S$50)+SUM($W$40:$W$50)","v":1305.5734},1017.1818,{"$f":"SUM($O$40:$O$50)+SUM($Y$40:$Y$50)","v":288.39160000000004},"ежедневно",2.7867994520547943,2.7959993150684923,2,"Раз в два дня",1,null,{"$f":"AB40/AO40","v":0.79011397260273986},{"$f":"AJ40/AS40","v":9.8764246575342482E-2},null,null,"место накопления КГМ: ул. Солнышевская, 26",365,0.8,8.699999999999998E-2,2.7000000000000003E-2,8,null,2.236799452054794]
[null,null,null,null,null,null,null,null,null,null,"г. Чехов, ул. Береговая д. 34",4073.7,464.40179999999998,350.33819999999997,114.06360000000001,null,null,null,null,null,null,null,null,null,null,null,null,null,null,null,null,null,null,null,null,null,null,null,null,null,365,0.8,8.699999999999998E-2,2.7000000000000003E-2,8,null,0]
[null,null,null,null,null,null,null,null,null,null,"г. Чехов, ул. Береговая д. 35",3712.6,423.2364,319.28359999999998,103.95280000000001,null,null,null,null,null,null,null,null,null,null,null,null,null,null,null,null,null,null,null,null,null,null,null,null,null,365,0.8,8.699999999999998E-2,2.7000000000000003E-2,8,null,0]
[null,null,null,null,null,null,null,null,null,null,"г. Чехов, ул. Береговая д. 36",1257,143.298,108.10199999999999,35.196000000000005,null,null,null,null,null,null,null,null,null,null,null,null,null,null,null,null,null,null,null,null,null,null,null,null,null,365,0.8,8.699999999999998E-2,2.7000000000000003E-2,8,null,0]
[null,null,null,null,null,null,null,null,null,null,null,null,0,0,null,"ИП Щепочкин Константин Юрьевич",504809997767,1,0.86999999999999988,null,null,null,null,null,null,null,null,null,null,null,null,null,null,null,null,null,null,null,null,null,365,0.8,8.699999999999998E-2,2.7000000000000003E-2,8,null,0]
[null,null,null,null,null,null,null,null,null,null,null,null,0,0,null,"Ип Савин Андрей Владимирович",502504425715,18,15.659999999999998,null,null,null,null,null,null,null,null,null,null,null,null,null,null,null,null,null,null,null,null,null,null,null,null,null,8,null,0]
[null,null,null,null,null,null,null,null,null,null,null,null,0,0,null,"ООО \"ЛТК Трейд\"",504805849408,3.44,2.6143999999999994,null,null,null,null,null,null,null,null,null,null,null,null,null,null,null,null,null,null,null,null,null,null,null,null,null,null,null,0]
[null,null,null,null,null,null,null,null,null,null,null,null,0,0,null,"ИП Солосовский Вячеслав Александрович",681201109078,3,2.6099999999999994,null,null,null,null,null,null,null,null,null,null,null,null,null,null,null,null,null,null,null,null,null,null,null,null,null,null,null,0]
[null,null,null,null,null,null,null,null,null,null,null,null,0,0,null,"ИП Щепочкин Константин Юрьевич",504809997767,1,0.86999999999999988,null,null,null,null,null,null,null,null,null,null,null,null,null,null,null,null,null,null,null,null,null,null,null,null,null,null,null,0]
[null,null,null,null,null,null,null,null,null,null,null,null,0,0,null," ИП Лернер Илья Александрович",504802067160,30.92,23.499199999999998,null,null,null,null,null,null,null,null,null,null,null,null,null,null,null,null,null,null,null,null,null,null,null,null,null,null,null,0]
[null,null,null,null,null,null,null,null,null,null,null,null,0,0,null,"ИП Доронин Дмитрий Валерьевич",504805849408,41.2,85.284000000000006,null,null,null,null,null,null,null,null,null,null,null,null,null,null,null,null,null,null,null,null,null,365,0.8,8.699999999999998E-2,2.7000000000000003E-2,8,null,0]
[33,"142301, Московская обл, городской округ Чехов, Береговая ул, дом № 42","ОМСУ",1025006396040,"МКД","бюджет",null,55.149213000000003,37.471513999999999,47445,"г. Чехов, ул. Береговая д. 41",1781.6,203.10239999999999,153.21759999999998,49.884800000000006,null,null,null,null,null,null,null,null,null,null,{"$f":"SUM($M$51:$M$63)+SUM($S$51:$S$63)+SUM($W$51:$W$63)","v":4191.3669000000009},3198.7725000000009,{"$f":"SUM($O$51:$O$63)+SUM($Y$51:$Y$63)","v":992.59440000000018},"ежедневно",8.7637602739726059,10.267200342465756,6,"Раз в два дня",1,null,{"$f":"AB51/AO51","v":2.7194367123287675},{"$f":"AJ51/AS51","v":0.33992958904109594},null,1,"место накопления КГМ: ул. Солнышевская, 26",365,0.8,8.699999999999998E-2,2.7000000000000003E-2,8,null,8.2137602739726052]
[null,null,null,null,null,null,null,null,null,null,"г. Чехов, ул. Береговая д. 42",1808.2,206.13480000000001,155.5052,50.629600000000011,null,null,null,null,null,null,null,null,null,null,null,null,null,null,null,null,null,null,null,null,null,null,null,null,null,365,0.8,8.699999999999998E-2,2.7000000000000003E-2,8,null,0]
[null,null,null,null,null,null,null,null,null,null,"г. Чехов, ул. Береговая д. 43",1625.9,185.35260000000002,139.82739999999998,45.525200000000012,null,null,null,null,null,null,null,null,null,null,null,null,null,null,null,null,null,null,null,null,null,null,null,null,null,365,0.8,8.699999999999998E-2,2.7000000000000003E-2,8,null,0]
[null,null,null,null,null,null,null,null,null,null,"г. Чехов, ул. Береговая д. 38",4098.7,467.2518,352.48819999999995,114.76360000000001,null,null,null,null,null,null,null,null,null,null,null,null,null,null,null,null,null,null,null,null,null,null,null,null,null,365,0.8,8.699999999999998E-2,2.7000000000000003E-2,8,null,0]
[null,null,null,null,null,null,null,null,null,null,"г. Чехов, ул. Береговая д. 39",3697.2,421.48079999999999,317.95919999999995,103.52160000000001,null,null,null,null,null,null,null,null,null,null,null,null,null,null,null,null,null,null,null,null,null,null,null,null,null,365,0.8,8.699999999999998E-2,2.7000000000000003E-2,8,null,0]
[null,null,null,null,null,null,null,null,null,null,"г. Чехов, ул. Береговая д. 40",2562.6999999999998,292.14780000000002,220.39219999999997,71.755600000000001,null,null,null,null,null,null,null,null,null,null,null,null,null,null,null,null,null,null,null,null,null,null,null,null,null,365,0.8,8.699999999999998E-2,2.7000000000000003E-2,8,null,0]
[null,null,null,null,null,null,null,null,null,null,null,null,null,null,null,"ИП Набоева Роза Отаровна",770876606620,24,49.679999999999993,null,null,null,null,null,null,null,null,null,null,null,null,null,null,null,null,null,null,null,null,null,365,0.8,8.699999999999998E-2,2.7000000000000003E-2,8,null,0]
[null,null,null,null,null,null,null,null,null,null,null,null,null,null,null,"ООО \"АСП+\"",5048037150,2,1.7399999999999998,null,null,null,null,null,null,null,null,null,null,null,null,null,null,null,null,null,null,null,null,null,365,0.8,8.699999999999998E-2,2.7000000000000003E-2,8,null,0]
[null,null,null,null,null,null,null,null,null,null,null,null,null,null,null,"Качаева Валентина Григорьевна",null,101.33,9.1196999999999999,null,null,null,null,null,null,null,null,null,null,null,null,null,null,null,null,null,null,null,null,null,null,null,null,null,null,null,0]
[null,null,null,null,null,null,null,null,null,null,null,null,null,null,null,"ООО \"Спецоблопт\"",5048037463,3,2.6099999999999994,null,null,null,null,null,null,null,null,null,null,null,null,null,null,null,null,null,null,null,null,null,365,0.8,8.699999999999998E-2,2.7000000000000003E-2,8,null,0]
[null,null,null,null,null,null,null,null,null,null,null,null,null,null,null,"ООО \"МИСТ\"  \n(КОНДРАШОВ А.)",5048054606,20,41.4,null,null,null,null,null,null,null,null,null,null,null,null,null,null,null,null,null,null,null,null,null,365,0.8,8.699999999999998E-2,2.7000000000000003E-2,8,null,0]
[null,null,null,null,null,null,null,null,null,null,null,null,null,null,null,"ИП Володькин Владимир Николаевич",132802786257,22,45.54,null,null,null,null,null,null,null,null,null,null,null,null,null,null,null,null,null,null,null,null,null,365,0.8,8.699999999999998E-2,2.7000000000000003E-2,8,null,0]
[null,null,null,null,null,null,null,null,null,null,null,null,null,null,null,null,null,null,null,142,"г. Чехов, ул. Береговая, ул. Юбилейная, ул. Новая ",19875.5,2265.8070000000002,1709.2929999999999,556.51400000000001,null,null,null,null,null,null,null,null,null,null,null,null,null,null,null,365,0.8,8.699999999999998E-2,2.7000000000000003E-2,8,null,0]
[34,"142300, Московская обл, городской округ Чехов, Весенняя ул, дом № 15","ОМСУ",1025006396040,"МКД","бюджет",null,55.153137999999998,37.479002999999999,47447,"г. Чехов, ул. Весенняя д. 2",3092.1,352.49939999999998,265.92059999999998,86.578800000000015,null,null,null,null,null,null,null,null,null,null,{"$f":"SUM($M$64:$M$76)+SUM($S$64:$S$76)+SUM($W$64:$W$76)","v":3035.7434000000003},{"$f":"Z64-AB64","v":2371.2894000000001},{"$f":"SUM($O$64:$O$76)+SUM($Y$64:$Y$76)","v":664.45400000000018},"ежедневно",6.4966832876712335,7.4333541095890414,6,"Раз в два дня",1,null,1.8204219178082197,0.22755273972602746,null,1,"место накопления КГМ: ул. Солнышевская, 26",365,0.8,8.699999999999998E-2,2.7000000000000003E-2,8,null,5.9466832876712337]
[null,null,null,null,null,null,null,null,null,null,"г. Чехов, ул. Весенняя д. 4",4569.2,520.88879999999995,392.95119999999997,127.93760000000002,null,null,null,null,null,null,null,null,null,null,null,null,null,null,null,null,null,null,null,null,null,null,null,null,null,365,0.8,8.699999999999998E-2,2.7000000000000003E-2,8,null,0]
[null,null,null,null,null,null,null,null,null,null,"г. Чехов, ул. Весенняя д. 13",3977.4,453.42360000000002,342.0564,111.36720000000003,null,null,null,null,null,null,null,null,null,null,null,null,null,null,null,null,null,null,null,null,null,null,null,null,null,365,0.8,8.699999999999998E-2,2.7000000000000003E-2,8,null,0]
[null,null,null,null,null,null,null,null,null,null,"г. Чехов, ул. Весенняя д. 15",7274.2,829.25880000000006,625.58119999999997,203.67760000000001,null,null,null,null,null,null,null,null,null,null,null,null,null,null,null,null,null,null,null,null,null,null,null,null,null,365,0.8,8.699999999999998E-2,2.7000000000000003E-2,8,null,0]
[null,null,null,null,null,null,null,null,null,null,"г. Чехов, ул. Весенняя д. 9",4817.6000000000004,549.20640000000003,414.31360000000001,134.89280000000002,null,null,null,null,null,null,null,null,null,null,null,null,null,null,null,null,null,null,null,null,null,null,null,null,null,365,0.8,8.699999999999998E-2,2.7000000000000003E-2,8,null,0]
[null,null,null,null,null,null,null,null,null,null,null,null,null,null,null,"МБДОУ д/с № 21",5048052422,158,62,null,null,null,null,null,null,null,null,null,null,null,null,null,null,null,null,null,null,null,null,null,365,0.8,8.699999999999998E-2,2.7000000000000003E-2,8,null,0]
[null,null,null,null,null,null,null,null,null,null,null,null,null,null,null,"ООО \"Белый парус\"",5048012525,3,2.61,null,null,null,null,null,null,null,null,null,null,null,null,null,null,null,null,null,null,null,null,null,365,0.8,8.699999999999998E-2,2.7000000000000003E-2,8,null,0]
[null,null,null,null,null,null,null,null,null,null,null,null,null,null,null,"ИП Погосян Мери Владимировна",773474363764,10,11.4,null,null,null,null,null,null,null,null,null,null,null,null,null,null,null,null,null,null,null,null,null,365,0.8,8.699999999999998E-2,2.7000000000000003E-2,8,null,0]
[null,null,null,null,null,null,null,null,null,null,null,null,null,null,null,"ИП Александрова Екатерина Владимировна",595300761239,48,29.7,null,null,null,null,null,null,null,null,null,null,null,null,null,null,null,null,null,null,null,null,null,365,0.8,8.699999999999998E-2,2.7000000000000003E-2,8,null,0]
[null,null,null,null,null,null,null,null,null,null,null,null,null,null,null,"ИП Мнацаканян Смбат Сукиасович",504810852607,28,17.36,null,null,null,null,null,null,null,null,null,null,null,null,null,null,null,null,null,null,null,null,null,365,0.8,8.699999999999998E-2,2.7000000000000003E-2,8,null,0]
[null,null,null,null,null,null,null,null,null,null,null,null,null,null,null,"ООО \"Атлант\"",7730208886,244.89,186.11639999999997,null,null,null,null,null,null,null,null,null,null,null,null,null,null,null,null,null,null,null,null,null,null,null,null,null,null,null,0]
[null,null,null,null,null,null,null,null,null,null,null,null,null,null,null,"ИП Корольков Сергей Федорович",504805905109,12,13.68,null,null,null,null,null,null,null,null,null,null,null,null,null,null,null,null,null,null,null,null,null,365,0.8,8.699999999999998E-2,2.7000000000000003E-2,8,null,0]
[null,null,null,null,null,null,null,null,null,null,null,null,null,null,null,"ИП Ишутина Татьяна Николаевна",504801747500,10,7.5999999999999988,null,null,null,null,null,null,null,null,null,null,null,null,null,null,null,null,null,null,null,null,null,365,0.8,8.699999999999998E-2,2.7000000000000003E-2,8,null,0]
[35,"142300, Московская обл, городской округ Чехов, Весенняя ул, дом № 18","ОМСУ",1025006396040,"МКД","бюджет",null,55.157057000000002,37.476711999999999,47448,"г. Чехов, ул. Полиграфистов д.11А",3132.1,357.05939999999998,269.36059999999998,87.698800000000006,null,null,null,null,null,null,null,null,null,null,{"$f":"SUM($M$77:$M$89)+SUM($S$77:$S$89)+SUM($W$77:$W$89)","v":2839.8526200000001},2169.7333800000001,{"$f":"SUM($O$77:$O$89)+SUM($Y$77:$Y$89)","v":670.1192400000001},"ежедневно",{"$f":"AA77/365","v":5.9444750136986304},{"$f":"AU77/0.8","v":6.7430937671232876},6,"Раз в два дня",1,null,1.8359431232876715,0.22949289041095894,null,null,"место накопления КГМ: ул. Солнышевская, 26",365,0.8,8.699999999999998E-2,2.7000000000000003E-2,8,null,5.3944750136986306]
[null,null,null,null,null,null,null,null,null,null,"г. Чехов, ул. Полиграфистов д.11Б",3236.42,368.95188000000002,278.33211999999997,90.619760000000014,null,null,null,null,null,null,null,null,null,null,null,null,null,null,null,null,null,null,null,null,null,null,null,null,null,365,0.8,8.699999999999998E-2,2.7000000000000003E-2,8,null,0]
[null,null,null,null,null,null,null,null,null,null,"г. Чехов, ул. Полиграфистов д.11В",3813.91,434.78573999999998,327.99625999999995,106.78948000000001,null,null,null,null,null,null,null,null,null,null,null,null,null,null,null,null,null,null,null,null,null,null,null,null,null,365,0.8,8.699999999999998E-2,2.7000000000000003E-2,8,null,0]
[null,null,null,null,null,null,null,null,null,null,"г. Чехов, ул. Весенняя д. 18",4886,557.00400000000002,420.19599999999997,136.80800000000002,null,null,null,null,null,null,null,null,null,null,null,null,null,null,null,null,null,null,null,null,null,null,null,null,null,365,0.8,8.699999999999998E-2,2.7000000000000003E-2,8,null,0]
[null,null,null,null,null,null,null,null,null,null,"г. Чехов, ул. Весенняя д. 26",8864.4,1010.5416,762.33839999999987,248.20320000000004,null,null,null,null,null,null,null,null,null,null,null,null,null,null,null,null,null,null,null,null,null,null,null,null,null,365,0.8,8.699999999999998E-2,2.7000000000000003E-2,8,null,0]
[null,null,null,null,null,null,null,null,null,null,null,null,null,null,null,"МБУК «Централизованная библиотечная сеть городского округа Чехов» МБУК ЦБС ГО Чехов",5048053539,3,0.27600000000000002,null,null,null,null,null,null,null,null,null,null,null,null,null,null,null,null,null,null,null,null,null,365,0.8,8.699999999999998E-2,2.7000000000000003E-2,8,null,0]
[null,null,null,null,null,null,null,null,null,null,null,null,null,null,null,"ИП Мисюркеева Екатерина Александровна",504816421205,55,41.8,null,null,null,null,null,null,null,null,null,null,null,null,null,null,null,null,null,null,null,null,null,null,null,null,null,8,null,0]
[null,null,null,null,null,null,null,null,null,null,null,null,null,null,null,"ИП Диденко Максим Игоревич",504814790253,16,29.64,null,null,null,null,null,null,null,null,null,null,null,null,null,null,null,null,null,null,null,null,null,365,0.8,8.699999999999998E-2,2.7000000000000003E-2,8,null,0]
[null,null,null,null,null,null,null,null,null,null,null,null,null,null,null,"ИП Боку Надежда Ивановна",504803541826,4,3.2,null,null,null,null,null,null,null,null,null,null,null,null,null,null,null,null,null,null,null,null,null,365,0.8,8.699999999999998E-2,2.7000000000000003E-2,8,null,0]
[null,null,null,null,null,null,null,null,null,null,null,null,null,null,null,"ООО \"Сторч-с\"",5048030281,1,0.86999999999999988,null,null,null,null,null,null,null,null,null,null,null,null,null,null,null,null,null,null,null,null,null,null,null,null,null,null,null,0]
[null,null,null,null,null,null,null,null,null,null,null,null,null,null,null,"ИП Неижпапа Алексей Леонидович",504800634720,4,4.8,null,null,null,null,null,null,null,null,null,null,null,null,null,null,null,null,null,null,null,null,null,365,0.8,8.699999999999998E-2,2.7000000000000003E-2,8,null,0]
[null,null,null,null,null,null,null,null,null,null,null,null,null,null,null,"ИП Деменкова Татьяна Евгеньевна",504805944669,5,8.0039999999999978,null,null,null,null,null,null,null,null,null,null,null,null,null,null,null,null,null,null,null,null,null,365,0.8,8.699999999999998E-2,2.7000000000000003E-2,8,null,0]
[null,null,null,null,null,null,null,null,null,null,null,null,null,null,null,"ИП Александрова Бэлла Вячеславовна",504810317871,38.200000000000003,22.92,null,null,null,null,null,null,null,null,null,null,null,null,null,null,null,null,null,null,null,null,null,365,0.8,8.699999999999998E-2,2.7000000000000003E-2,8,null,0]
[36,"142300, Московская обл, городской округ Чехов, Весенняя ул, дом № 22","ОМСУ",1025006396040,"МКД","бюджет",null,55.158403,37.476694000000002,47449,"г. Чехов, ул. Весенняя д. 20",4962.7,565.74779999999998,426.79219999999992,138.9556,null,null,null,null,null,null,null,null,null,null,{"$f":"SUM($M$90:$M$95)+SUM($S$90:$S$95)+SUM($W$90:$W$95)","v":2656.1486},2037.9114,{"$f":"SUM($O$90:$O$95)+SUM($Y$90:$Y$95)","v":618.23720000000003},"ежедневно",5.5833189041095892,6.2916486301369865,6,"Раз в два дня",1,null,1.6938005479452056,0.2117250684931507,null,null,"место накопления КГМ: ул. Солнышевская, 26",365,0.8,8.699999999999998E-2,2.7000000000000003E-2,8,null,5.0333189041095894]
[null,null,null,null,null,null,null,null,null,null,"г. Чехов, ул. Весенняя д. 22/1",6348.3,723.70620000000008,545.9538,177.75240000000002,null,null,null,null,null,null,null,null,null,null,null,null,null,null,null,null,null,null,null,null,null,null,null,null,null,null,null,null,null,null,null,0]
[null,null,null,null,null,null,null,null,null,null,"г. Чехов, ул. Весенняя д. 22/2",4132,471.048,355.35199999999998,115.69600000000001,null,null,null,null,null,null,null,null,null,null,null,null,null,null,null,null,null,null,null,null,null,null,null,null,null,365,0.8,8.699999999999998E-2,2.7000000000000003E-2,8,null,0]
[null,null,null,null,null,null,null,null,null,null,"г. Чехов, ул. Весенняя д. 28",6636.9,756.60659999999996,570.77339999999992,185.83320000000001,null,null,null,null,null,null,null,null,null,null,null,null,null,null,null,null,null,null,null,null,null,null,null,null,null,365,0.8,8.699999999999998E-2,2.7000000000000003E-2,8,null,0]
[null,null,null,null,null,null,null,null,null,null,null,null,null,null,null,"ОМВД России по г.о. Чехов",5048051901,3,2.64,null,null,null,null,null,null,null,null,null,null,null,null,null,null,null,null,null,null,null,null,null,365,0.8,8.699999999999998E-2,2.7000000000000003E-2,8,null,0]
[null,null,null,null,null,null,null,null,null,null,null,null,null,null,null,"ООО \"Атлант\"",7730208886,null,136.4,null,null,null,null,null,null,null,null,null,null,null,null,null,null,null,null,null,null,null,null,null,365,0.8,8.699999999999998E-2,2.7000000000000003E-2,8,null,0]
[37,"142300, Московская обл, городской округ Чехов, Весенняя ул, дом № 30","ОМСУ",1025006396040,"МКД","бюджет",null,55.158875999999999,37.474198000000001,47450,"г. Чехов ул. Весеняя д. 30",6542.6,745.85640000000012,562.66359999999997,183.19280000000003,null,null,null,null,null,null,null,null,null,null,{"$f":"SUM($M$96:$M$98)+SUM($S$96:$S$98)+SUM($W$96:$W$98)","v":1749.2898000000002},1321.9902000000002,{"$f":"SUM($O$96:$O$98)+SUM($Y$96:$Y$98)","v":427.29960000000005},"ежедневно",3.6218909589041099,3.8398636986301371,4,"Раз в два дня",1,null,1.1706838356164384,0.1463354794520548,null,null,"место накопления КГМ: ул. Солнышевская, 26",365,0.8,8.699999999999998E-2,2.7000000000000003E-2,8,null,3.0718909589041097]
[null,null,null,null,null,null,null,null,null,null,"г. Чехов ул. Весенняя, д.32",8718.1,993.86340000000007,749.75659999999993,244.10680000000005,null,null,null,null,null,null,null,null,null,null,null,null,null,null,null,null,null,null,null,null,null,null,null,null,null,365,0.8,8.699999999999998E-2,2.7000000000000003E-2,8,null,0]
[null,null,null,null,null,null,null,null,null,null,null,null,null,null,null,"ООО \"Дина-Мед\"",5048027144,11,9.57,null,null,null,null,null,null,null,null,null,null,null,null,null,null,null,null,null,null,null,null,null,365,0.8,8.699999999999998E-2,2.7000000000000003E-2,8,null,0]
[38,"142300, Московская обл, городской округ Чехов, Весенняя ул, дом № 27","ООО \"УК СтартСтрой+\"",1135048002979,"МКД","бюджет",null,55.158929999999998,37.479303999999999,47451,"г. Чехов ул.Весенняя д. 27",14209,1619.826,1221.9739999999999,397.85200000000003,null,null,null,null,null,null,null,null,null,null,{"$f":"SUM($M$99:$M$109)+SUM($S$99:$S$109)+SUM($W$99:$W$109)","v":6129.069199999999},4679.4307999999992,{"$f":"SUM($O$99:$O$109)+SUM($Y$99:$Y$109)","v":1449.6383999999998},"2 раза в день",12.820358356164382,15.337947945205476,7,"Раз в два дня",1,"1 раз в 2 дня",3.97161205479452,0.49645150684931499,null,null,null,365,0.8,8.699999999999998E-2,2.7000000000000003E-2,8,null,12.270358356164381]
[null,null,null,null,null,null,null,null,null,null,"г. Чехов ул.Весенняя д. 29",17439.099999999999,1988.0573999999999,1499.7625999999998,488.29480000000001,null,null,null,null,null,null,null,null,null,null,null,null,null,null,null,null,null,null,null,null,null,null,null,null,null,365,0.8,8.699999999999998E-2,2.7000000000000003E-2,8,null,0]
[null,null,null,null,null,null,null,null,null,null,"г. Чехов ул. Весенняя, д. 26 А",8864.4,1010.5416,762.33839999999987,248.20320000000004,null,null,null,null,null,null,null,null,null,null,null,null,null,null,null,null,null,null,null,null,null,null,null,null,null,365,0.8,8.699999999999998E-2,2.7000000000000003E-2,8,null,0]
[null,null,null,null,null,null,null,null,null,null,"г. Чехов ул.Весенняя д. 31",11260.3,1283.6741999999999,968.3857999999999,315.28840000000002,null,null,null,null,null,null,null,null,null,null,null,null,null,null,null,null,null,null,null,null,null,null,null,null,null,365,0.8,8.699999999999998E-2,2.7000000000000003E-2,8,null,0]
[null,null,null,null,null,null,null,null,null,null,null,null,null,null,null,"ООО \"РУСБИЗНЕСГРУПП\"",7706589983,1,0.86999999999999988,null,null,null,null,null,null,null,null,null,null,null,null,null,null,null,null,null,null,null,null,null,365,0.8,8.699999999999998E-2,2.7000000000000003E-2,8,null,0]
[null,null,null,null,null,null,null,null,null,null,null,null,null,null,null,"ООО \"Советская Аптека-Чехов\"",5048054300,36.4,41.496000000000002,null,null,null,null,null,null,null,null,null,null,null,null,null,null,null,null,null,null,null,null,null,365,0.8,8.699999999999998E-2,2.7000000000000003E-2,8,null,0]
[null,null,null,null,null,null,null,null,null,null,null,null,null,null,null,"ООО \"Чароит\"",5048000921,2,3.2,null,null,null,null,null,null,null,null,null,null,null,null,null,null,null,null,null,null,null,null,null,365,0.8,8.699999999999998E-2,2.7000000000000003E-2,8,null,0]
[null,null,null,null,null,null,null,null,null,null,null,null,null,null,null,"ООО \"Чароит\"",5048000921,25,19.829999999999998,null,null,null,null,null,null,null,null,null,null,null,null,null,null,null,null,null,null,null,null,null,365,0.8,8.699999999999998E-2,2.7000000000000003E-2,8,null,0]
[null,null,null,null,null,null,null,null,null,null,null,null,null,null,null,"ООО фирма \"Недр\"",5048006419,61.2,69.768000000000001,null,null,null,null,null,null,null,null,null,null,null,null,null,null,null,null,null,null,null,null,null,365,0.8,8.699999999999998E-2,2.7000000000000003E-2,8,null,0]
[null,null,null,null,null,null,null,null,null,null,null,null,null,null,null,"ИП Аракелян Давит Мгерович",504812419212,5,3,null,null,null,null,null,null,null,null,null,null,null,null,null,null,null,null,null,null,null,null,null,365,0.8,8.699999999999998E-2,2.7000000000000003E-2,8,null,0]
[null,null,null,null,null,null,null,null,null,null,null,null,null,null,null,"ИП Аракелян Давит Мгерович",504812419212,77.900000000000006,88.805999999999997,null,null,null,null,null,null,null,null,null,null,null,null,null,null,null,null,null,null,null,null,null,365,0.8,8.699999999999998E-2,2.7000000000000003E-2,8,null,0]
[39,"142301, Московская обл, городской округ Чехов, Вишневая ул, дом № 3","ООО \"УК Порядок\"",1135048002693,"МКД","бюджет",null,55.144235999999999,37.480634000000002,47452,"г. Чехов ул. Вишневая д. 5",8201,934.91399999999999,705.28599999999994,229.62800000000004,null,null,null,null,null,null,null,null,null,null,{"$f":"SUM($M$110:$M$118)+SUM($S$110:$S$118)+SUM($W$110:$W$118)","v":2063.1102000000001},1590.9097999999999,{"$f":"SUM($O$110:$O$118)+SUM($Y$110:$Y$118)","v":472.20040000000006},"ежедневно",4.3586569863013693,4.7608212328767117,4,"Раз в два дня",1,"1 раз в 3 дня",1.2936997260273975,0.16171246575342468,null,null,null,365,0.8,8.699999999999998E-2,2.7000000000000003E-2,8,null,3.8086569863013695]
[null,null,null,null,null,null,null,null,null,null,"г. Чехов ул. Вишневая, д.2",7815.2,890.93280000000004,672.10719999999992,218.82560000000004,null,null,null,null,null,null,null,null,null,null,null,null,null,null,null,null,null,null,null,null,null,null,null,null,null,365,0.8,8.699999999999998E-2,2.7000000000000003E-2,8,null,0]
[null,null,null,null,null,null,null,null,null,null,null,null,null,null,null,"ООО \"АСБ\"",5048017562,7,6.09,null,null,null,null,null,null,null,null,null,null,null,null,null,null,null,null,null,null,null,null,null,365,0.8,8.699999999999998E-2,2.7000000000000003E-2,8,null,0]
[null,null,null,null,null,null,null,null,null,null,null,null,null,null,null,"ООО \"РРТ-системы\"",5048032200,6,5.22,null,null,null,null,null,null,null,null,null,null,null,null,null,null,null,null,null,null,null,null,null,365,0.8,8.699999999999998E-2,2.7000000000000003E-2,8,null,0]
[null,null,null,null,null,null,null,null,null,null,null,null,null,null,null,"ИП Фадеева Юлия Николаевна",505198192341,4,6.4,null,null,null,null,null,null,null,null,null,null,null,null,null,null,null,null,null,null,null,null,null,365,0.8,8.699999999999998E-2,2.7000000000000003E-2,8,null,0]
[null,null,null,null,null,null,null,null,null,null,null,null,null,null,null,"ИП Ли Николай Константинович",772978818698,1,2.0699999999999998,null,null,null,null,null,null,null,null,null,null,null,null,null,null,null,null,null,null,null,null,null,365,0.8,8.699999999999998E-2,2.7000000000000003E-2,8,null,0]
[null,null,null,null,null,null,null,null,null,null,null,null,null,null,null,"ООО \"Альфа Владимир\"",337122348,null,58.7,null,null,null,null,null,null,null,null,null,null,null,null,null,null,null,null,null,null,null,null,null,365,0.8,8.699999999999998E-2,2.7000000000000003E-2,8,null,0]
[null,null,null,null,null,null,null,null,null,null,null,null,null,null,null,"ИП Балушкина Алена Петровна",143406144504,30,62.1,null,null,null,null,null,null,null,null,null,null,null,null,null,null,null,null,null,null,null,null,null,365,0.8,8.699999999999998E-2,2.7000000000000003E-2,8,null,0]
[null,null,null,null,null,null,null,null,null,null,null,null,null,null,null,null,null,null,null,8,"г. Чехов, ул. Вишневая",848.1,96.683400000000006,72.936599999999999,23.7468,null,null,null,null,null,null,null,null,null,null,null,null,null,null,null,365,0.8,8.699999999999998E-2,2.7000000000000003E-2,8,null,0]
[40,"142301, Московская обл, городской округ Чехов, Вишневый б-р, дом № 4","ОМСУ",1025006396040,"МКД","бюджет",null,55.146068999999997,37.487090000000002,47453,"г. Чехов, ул. Вишневый б-р д. 3",3514.1,400.60739999999998,302.21259999999995,98.394800000000018,null,null,null,null,null,null,null,null,null,null,{"$f":"SUM($M$119:$M$134)+SUM($S$119:$S$134)+SUM($W$119:$W$134)","v":3067.9548000000004},2376.7972000000004,{"$f":"SUM($O$119:$O$134)+SUM($Y$119:$Y$134)","v":691.15760000000012},"ежедневно",6.5117731506849328,7.4522164383561655,7,"Раз в два дня",1,null,{"$f":"AB119/AO119","v":1.893582465753425},{"$f":"AJ119/AS119","v":0.23669780821917813},null,null,"место накопления КГМ: ул. Солнышевская, 26",365,0.8,8.699999999999998E-2,2.7000000000000003E-2,8,null,5.961773150684933]
[null,null,null,null,null,null,null,null,null,null,"г. Чехов, ул. Вишневый б-р д. 4",3070.2,350.00279999999998,264.03719999999998,85.965600000000009,null,null,null,null,null,null,null,null,null,null,null,null,null,null,null,null,null,null,null,null,null,null,null,null,null,365,0.8,8.699999999999998E-2,2.7000000000000003E-2,8,null,0]
[null,null,null,null,null,null,null,null,null,null,"г. Чехов, ул. Вишневый б-р д. 5",3480.1,396.73140000000001,299.28859999999997,97.442800000000005,null,null,null,null,null,null,null,null,null,null,null,null,null,null,null,null,null,null,null,null,null,null,null,null,null,365,0.8,8.699999999999998E-2,2.7000000000000003E-2,8,null,0]
[null,null,null,null,null,null,null,null,null,null,"г. Чехов, ул. Вишневый б-р д. 5а",3911.6,445.92239999999998,336.39759999999995,109.52480000000001,null,null,null,null,null,null,null,null,null,null,null,null,null,null,null,null,null,null,null,null,null,null,null,null,null,365,0.8,8.699999999999998E-2,2.7000000000000003E-2,8,null,0]
[null,null,null,null,null,null,null,null,null,null,"г. Чехов, ул. Вишневый б-р д. 5б",3260.9,371.74260000000004,280.43739999999997,91.305200000000013,null,null,null,null,null,null,null,null,null,null,null,null,null,null,null,null,null,null,null,null,null,null,null,null,null,365,0.8,8.699999999999998E-2,2.7000000000000003E-2,8,null,0]
[null,null,null,null,null,null,null,null,null,null,"г. Чехов, ул. Товарная, д. 12",146.1,16.6554,12.564599999999999,4.0908000000000007,null,null,null,null,null,null,null,null,null,null,null,null,null,null,null,null,null,null,null,null,null,null,null,null,null,365,0.8,8.699999999999998E-2,2.7000000000000003E-2,8,null,0]
[null,null,null,null,null,null,null,null,null,null,"г. Чехов, ул. Вишневый б-р д. 4а",7301.2,832.33680000000004,627.90319999999997,204.43360000000001,null,null,null,null,null,null,null,null,null,null,null,null,null,null,null,null,null,null,null,null,null,null,null,null,null,365,0.8,8.699999999999998E-2,2.7000000000000003E-2,8,null,0]
[null,null,null,null,null,null,null,null,null,null,null,null,null,null,null,"ООО \"Вилена\"",5048034600,10,6.09,null,null,null,null,null,null,null,null,null,null,null,null,null,null,null,null,null,null,null,null,null,365,0.8,8.699999999999998E-2,2.7000000000000003E-2,8,null,0]
[null,null,null,null,null,null,null,null,null,null,null,null,null,null,null,"ООО \"Вилена\"",5048034600,7,1.9,null,null,null,null,null,null,null,null,null,null,null,null,null,null,null,null,null,null,null,null,null,365,0.8,8.699999999999998E-2,2.7000000000000003E-2,8,null,0]
[null,null,null,null,null,null,null,null,null,null,null,null,null,null,null,"ООО Аптека-А.в.е-1\"",7714844316,33.4,38.1,null,null,null,null,null,null,null,null,null,null,null,null,null,null,null,null,null,null,null,null,null,365,0.8,8.699999999999998E-2,2.7000000000000003E-2,8,null,0]
[null,null,null,null,null,null,null,null,null,null,null,null,null,null,null,"ООО \"Пионер Рекрутмэнт\"",7725090526,283,53.77,null,null,null,null,null,null,null,null,null,null,null,null,null,null,null,null,null,null,null,null,null,365,0.8,8.699999999999998E-2,2.7000000000000003E-2,8,null,0]
[null,null,null,null,null,null,null,null,null,null,null,null,null,null,null,"ООО \"Пионер Рекрутмэнт\"",7725090526,3,2.6099999999999994,null,null,null,null,null,null,null,null,null,null,null,null,null,null,null,null,null,null,null,null,null,365,0.8,8.699999999999998E-2,2.7000000000000003E-2,8,null,0]
[null,null,null,null,null,null,null,null,null,null,null,null,null,null,null,"ООО \"Газетта\"",9731011491,7,4.96,null,null,null,null,null,null,null,null,null,null,null,null,null,null,null,null,null,null,null,null,null,365,0.8,8.699999999999998E-2,2.7000000000000003E-2,8,null,0]
[null,null,null,null,null,null,null,null,null,null,null,null,null,null,null,"ПК \"Чеховское райпо\"",5048090033,9,7.8299999999999992,null,null,null,null,null,null,null,null,null,null,null,null,null,null,null,null,null,null,null,null,null,365,0.8,8.699999999999998E-2,2.7000000000000003E-2,8,null,0]
[null,null,null,null,null,null,null,null,null,null,null,null,null,null,null,"ГБУ МО \"СШОР по водным видам спорта\"",5075033299,253.1,28.8,null,null,null,null,null,null,null,null,null,null,null,null,null,null,null,null,null,null,null,null,null,365,0.8,8.699999999999998E-2,2.7000000000000003E-2,8,null,0]
[null,null,null,null,null,null,null,null,null,null,null,null,null,null,null,"ИП Лебедев Семен Дмитриевич",771565306819,96.4,109.896,null,null,null,null,null,null,null,null,null,null,null,null,null,null,null,null,null,null,null,null,null,365,0.8,8.699999999999998E-2,2.7000000000000003E-2,8,null,0]
[41,"142301, Московская обл, городской округ Чехов, Вишневый б-р, дом № 9","ОМСУ",1025006396040,"МКД","бюджет",null,55.14349,37.487876,47454,"г. Чехов, ул. Вишневый б-р д. 6",3189,363.54599999999999,274.25399999999996,89.292000000000016,null,null,null,null,4,"ул. Товарная",384.3,43.810200000000002,33.049799999999998,10.760400000000001,{"$f":"SUM($M$135:$M$144)+SUM($S$135:$S$144)+SUM($W$135:$W$144)","v":2977.4201999999996},{"$f":"Z135-AB135","v":2283.7201999999993},{"$f":"SUM($O$135:$O$144)+SUM($Y$135:$Y$144)","v":693.70000000000016},"ежедневно",{"$f":"AA135/365","v":6.2567676712328746},{"$f":"AU135/0.8","v":7.1334595890410935},7,"Раз в два дня",1,null,1.9005479452054799,0.23756849315068498,null,null,"место накопления КГМ: ул. Солнышевская, 26",365,0.8,8.699999999999998E-2,2.7000000000000003E-2,8,null,5.7067676712328748]
[null,null,null,null,null,null,null,null,null,null,"г. Чехов, ул. Вишневый б-р д. 7",3537.3,403.25220000000002,304.20779999999996,99.044400000000024,null,null,null,null,null,null,null,null,null,null,null,null,null,null,null,null,null,null,null,null,null,null,null,null,null,365,0.8,8.699999999999998E-2,2.7000000000000003E-2,8,null,0]
[null,null,null,null,null,null,null,null,null,null,"г. Чехов, ул. Вишневый б-р д. 8",6728.4,767.0376,578.64239999999995,188.39520000000002,null,null,null,null,null,null,null,null,null,null,null,null,null,null,null,null,null,null,null,null,null,null,null,null,null,365,0.8,8.699999999999998E-2,2.7000000000000003E-2,8,null,0]
[null,null,null,null,null,null,null,null,null,null,"г. Чехов, ул. Вишневый б-р д. 9",10936,1246.704,940.49599999999998,306.20800000000003,null,null,null,null,null,null,null,null,null,null,null,null,null,null,null,null,null,null,null,null,null,null,null,null,null,365,0.8,8.699999999999998E-2,2.7000000000000003E-2,8,null,0]
[null,null,null,null,null,null,null,null,null,null,null,null,null,null,null,"АО \"Артсок\"",5048080290,2,1.74,null,null,null,null,null,null,null,null,null,null,null,null,null,null,null,null,null,null,null,null,null,365,0.8,8.699999999999998E-2,2.7000000000000003E-2,8,null,0]
[null,null,null,null,null,null,null,null,null,null,null,null,null,null,null,"ООО \"Кулинария\"",5048041205,26.33,30.016200000000001,null,null,null,null,null,null,null,null,null,null,null,null,null,null,null,null,null,null,null,null,null,365,0.8,8.699999999999998E-2,2.7000000000000003E-2,8,null,0]
[null,null,null,null,null,null,null,null,null,null,null,null,null,null,null,"ИП Сдержикова Татьяна Владимировна",504805979968,158,94.8,null,null,null,null,null,null,null,null,null,null,null,null,null,null,null,null,null,null,null,null,null,null,null,null,null,8,null,0]
[null,null,null,null,null,null,null,null,null,null,null,null,null,null,null,"АО \"Продторг\"",4345164751,316,1.1399999999999999,null,null,null,null,null,null,null,null,null,null,null,null,null,null,null,null,null,null,null,null,null,null,null,null,null,null,null,0]
[null,null,null,null,null,null,null,null,null,null,null,null,null,null,null,"ООО \"ВЕТ-ЧЕХОВ\"",5048024055,5,4.3499999999999996,null,null,null,null,null,null,null,null,null,null,null,null,null,null,null,null,null,null,null,null,null,365,0.8,8.699999999999998E-2,2.7000000000000003E-2,8,null,0]
[null,null,null,null,null,null,null,null,null,null,null,null,null,null,null,"ИП Амирзадян Давит Араикович",504309615120,33.9,21.024000000000001,null,null,null,null,null,null,null,null,null,null,null,null,null,null,null,null,null,null,null,null,null,365,0.8,8.699999999999998E-2,2.7000000000000003E-2,8,null,0]
[42,"142301, Московская обл, городской округ Чехов, Вокзальная пл, дом № 1","ОМСУ",1025006396040,"МКД","бюджет",null,55.150829000000002,37.487155000000001,47455,"г. Чехов, ул. Новослободская, д.1",2083.1,237.4734,179.14659999999998,58.326800000000006,null,null,null,null,1,"ул. Вокзальная",100,11.4,8.6,2.8000000000000003,{"$f":"SUM($M$145:$M$192)+SUM($S$145:$S$192)+SUM($W$145:$W$192)","v":3414.6943999999999},2840.7280000000001,{"$f":"SUM($O$145:$O$192)+SUM($Y$145:$Y$192)","v":573.96640000000002},"2 раза в день",7.7828164383561642,9.0410205479452053,5,"Раз в два дня",1,null,1.5725106849315069,0.19656383561643836,null,1,"место накопления КГМ: ул. Солнышевская, 26",365,0.8,8.699999999999998E-2,2.7000000000000003E-2,8,null,7.2328164383561644]
[null,null,null,null,null,null,null,null,null,null,"г. Чехов, ул. Новослободская, д.5",2522.1999999999998,287.5308,216.90919999999997,70.621600000000001,null,null,null,null,null,null,null,null,null,null,null,null,null,null,null,0,null,null,null,null,null,null,null,null,null,365,0.8,8.699999999999998E-2,2.7000000000000003E-2,8,null,0]
[null,null,null,null,null,null,null,null,null,null,"г. Чехов, ул. Чехова, д.1",1703.8,194.23320000000001,146.52679999999998,47.706400000000002,null,null,null,null,null,null,null,null,null,null,null,null,null,null,null,0,null,null,null,null,null,null,null,null,null,365,0.8,8.699999999999998E-2,2.7000000000000003E-2,8,null,0]
[null,null,null,null,null,null,null,null,null,null,"г. Чехов, ул. Чехова, д.3",1722.2,196.33080000000001,148.10919999999999,48.221600000000009,null,null,null,null,null,null,null,null,null,null,null,null,null,null,null,0,null,null,null,null,null,null,null,null,null,365,0.8,8.699999999999998E-2,2.7000000000000003E-2,8,null,0]
[null,null,null,null,null,null,null,null,null,null,"г. Чехов, ул. Чехова, д.5",1739.5,198.303,149.59699999999998,48.70600000000001,null,null,null,null,null,null,null,null,null,null,null,null,null,null,null,0,null,null,null,null,null,null,null,null,null,365,0.8,8.699999999999998E-2,2.7000000000000003E-2,8,null,0]
[null,null,null,null,null,null,null,null,null,null,"г. Чехов, Вокзальная пл. д. 1",1859.3,211.96020000000001,159.89979999999997,52.060400000000008,null,null,null,null,null,null,null,null,null,null,null,null,null,null,null,0,null,null,null,null,null,null,null,null,null,365,0.8,8.699999999999998E-2,2.7000000000000003E-2,8,null,0]
[null,null,null,null,null,null,null,null,null,null,"г. Чехов, Вокзальная пл. д. 2",3432.4,391.29360000000003,295.18639999999999,96.10720000000002,null,null,null,null,null,null,null,null,null,null,null,null,null,null,null,0,null,null,null,null,null,null,null,null,null,365,0.8,8.699999999999998E-2,2.7000000000000003E-2,8,null,0]
[null,null,null,null,null,null,null,null,null,null,"г. Чехов, Вокзальная пл. д. 3",1878.2,214.1148,161.52519999999998,52.589600000000011,null,null,null,null,null,null,null,null,null,null,null,null,null,null,null,0,null,null,null,null,null,null,null,null,null,365,0.8,8.699999999999998E-2,2.7000000000000003E-2,8,null,0]
[null,null,null,null,null,null,null,null,null,null,"г. Чехов, Вокзальная пл. д. 4",3458.1,394.22340000000003,297.39659999999998,96.826800000000006,null,null,null,null,null,null,null,null,null,null,null,null,null,null,null,0,null,null,null,null,null,null,null,null,null,365,0.8,8.699999999999998E-2,2.7000000000000003E-2,8,null,0]
[null,null,null,null,null,null,null,null,null,null,null,null,null,null,null,"ООО \"Алексеев\"",7701510676,48,36.479999999999997,null,null,null,null,null,null,null,null,null,null,null,0,null,null,null,null,null,null,null,null,null,365,0.8,8.699999999999998E-2,2.7000000000000003E-2,8,null,0]
[null,null,null,null,null,null,null,null,null,null,null,null,null,null,null,"ИП Погосян Мери Владимировна",77947363764,71,53.959999999999994,null,null,null,null,null,null,null,null,null,null,null,0,null,null,null,null,null,null,null,null,null,365,0.8,8.699999999999998E-2,2.7000000000000003E-2,8,null,0]
[null,null,null,null,null,null,null,null,null,null,null,null,null,null,null,"ИП Нурков Павел Геннадьевич",504805830090,36,27.359999999999996,null,null,null,null,null,null,null,null,null,null,null,0,null,null,null,null,null,null,null,null,null,365,0.8,8.699999999999998E-2,2.7000000000000003E-2,8,null,0]
[null,null,null,null,null,null,null,null,null,null,null,null,null,null,null,"ИП Сакалы М.М.",504816613482,12.6,9.5759999999999987,null,null,null,null,null,null,null,null,null,null,null,0,null,null,null,null,null,null,null,null,null,365,0.8,8.699999999999998E-2,2.7000000000000003E-2,8,null,0]
[null,null,null,null,null,null,null,null,null,null,null,null,null,null,null,"ИП Жениленко Л.В.",504800101810,163,101.06,null,null,null,null,null,null,null,null,null,null,null,0,null,null,null,null,null,null,null,null,null,365,0.8,8.699999999999998E-2,2.7000000000000003E-2,8,null,0]
[null,null,null,null,null,null,null,null,null,null,null,null,null,null,null,"ИП Алексеев Евгений Валерьевич",504800121894,18.66,11.196,null,null,null,null,null,null,null,null,null,null,null,0,null,null,null,null,null,null,null,null,null,365,0.8,8.699999999999998E-2,2.7000000000000003E-2,8,null,0]
[null,null,null,null,null,null,null,null,null,null,null,null,null,null,null,"ИП Козырев Вадим Анатольевич",507400513444,4,3.48,null,null,null,null,null,null,null,null,null,null,null,0,null,null,null,null,null,null,null,null,null,365,0.8,8.699999999999998E-2,2.7000000000000003E-2,8,null,0]
[null,null,null,null,null,null,null,null,null,null,null,null,null,null,null,"ИП Осичкина Александра Олеговна",366607308851,8,40.64,null,null,null,null,null,null,null,null,null,null,null,0,null,null,null,null,null,null,null,null,null,null,null,null,null,null,null,0]
[null,null,null,null,null,null,null,null,null,null,null,null,null,null,null,"ИП Козырев Вадим Анатольевич",507400513444,1,16.559999999999995,null,null,null,null,null,null,null,null,null,null,null,0,null,null,null,null,null,null,null,null,null,365,0.8,8.699999999999998E-2,2.7000000000000003E-2,8,null,0]
[null,null,null,null,null,null,null,null,null,null,null,null,null,null,null,"ИП Глотова Ирина Михайловна",504800167306,20,22.8,null,null,null,null,null,null,null,null,null,null,null,0,null,null,null,null,null,null,null,null,null,365,0.8,8.699999999999998E-2,2.7000000000000003E-2,8,null,0]
[null,null,null,null,null,null,null,null,null,null,null,null,null,null,null,"ЦБС г.о. Чехов МБУК",5048053539,3,2.52,null,null,null,null,null,null,null,null,null,null,null,0,null,null,null,null,null,null,null,null,null,null,null,null,null,8,null,0]
[null,null,null,null,null,null,null,null,null,null,null,null,null,null,null,"МБУ Чеховское благоустройство",5048030108,10722,107.22,null,null,null,null,null,null,null,null,null,null,null,0,null,null,null,null,null,null,null,null,null,null,null,null,null,8,null,0]
[null,null,null,null,null,null,null,null,null,null,null,null,null,null,null,"ИП Аристархова Татьяна Анатольевна",503703588113,28.1,32.033999999999999,null,null,null,null,null,null,null,null,null,null,null,0,null,null,null,null,null,null,null,null,null,365,0.8,8.699999999999998E-2,2.7000000000000003E-2,8,null,0]
[null,null,null,null,null,null,null,null,null,null,null,null,null,null,null,"ИП Версальский Андрей Евгеньевич",504807966562,11,9.57,null,null,null,null,null,null,null,null,null,null,null,0,null,null,null,null,null,null,null,null,null,365,0.8,8.699999999999998E-2,2.7000000000000003E-2,8,null,0]
[null,null,null,null,null,null,null,null,null,null,null,null,null,null,null,"ИП Тарасевич Ян Антонович",504801316208,40,34.799999999999997,null,null,null,null,null,null,null,null,null,null,null,0,null,null,null,null,null,null,null,null,null,365,0.8,8.699999999999998E-2,2.7000000000000003E-2,8,null,0]
[null,null,null,null,null,null,null,null,null,null,null,null,null,null,null,"ИП Тарасевич Ян Антонович",504801316208,20,17.399999999999995,null,null,null,null,null,null,null,null,null,null,null,0,null,null,null,null,null,null,null,null,null,365,0.8,8.699999999999998E-2,2.7000000000000003E-2,8,null,0]
[null,null,null,null,null,null,null,null,null,null,null,null,null,null,null,"ИП Тарасевич Ян Антонович",504801316208,60,52.2,null,null,null,null,null,null,null,null,null,null,null,0,null,null,null,null,null,null,null,null,null,365,0.8,8.699999999999998E-2,2.7000000000000003E-2,8,null,0]
[null,null,null,null,null,null,null,null,null,null,null,null,null,null,null,"ИП Манжула А.Н.",504810685089,8,6.96,null,null,null,null,null,null,null,null,null,null,null,0,null,null,null,null,null,null,null,null,null,365,0.8,8.699999999999998E-2,2.7000000000000003E-2,8,null,0]
[null,null,null,null,null,null,null,null,null,null,null,null,null,null,null,"ИП Архипов А.П.",772443601897,20,15.199999999999998,null,null,null,null,null,null,null,null,null,null,null,0,null,null,null,null,null,null,null,null,null,365,0.8,8.699999999999998E-2,2.7000000000000003E-2,8,null,0]
[null,null,null,null,null,null,null,null,null,null,null,null,null,null,null,"ИП Попова Е.Н.",504800529147,9.6999999999999993,11.057999999999998,null,null,null,null,null,null,null,null,null,null,null,0,null,null,null,null,null,null,null,null,null,365,0.8,8.699999999999998E-2,2.7000000000000003E-2,8,null,0]
[null,null,null,null,null,null,null,null,null,null,null,null,null,null,null,"ИП Соловьева Н.А.",504800064357,17.899999999999995,20.405999999999995,null,null,null,null,null,null,null,null,null,null,null,0,null,null,null,null,null,null,null,null,null,365,0.8,8.699999999999998E-2,2.7000000000000003E-2,8,null,0]
[null,null,null,null,null,null,null,null,null,null,null,null,null,null,null,"ИП Гаврищук Инна Владимировна",504809726799,31.5,35.909999999999997,null,null,null,null,null,null,null,null,null,null,null,0,null,null,null,null,null,null,null,null,null,365,0.8,8.699999999999998E-2,2.7000000000000003E-2,8,null,0]
[null,null,null,null,null,null,null,null,null,null,null,null,null,null,null,"ИП Алипов Алексей Васильевич",504801491513,18.100000000000001,20.634,null,null,null,null,null,null,null,null,null,null,null,0,null,null,null,null,null,null,null,null,null,365,0.8,8.699999999999998E-2,2.7000000000000003E-2,8,null,0]
[null,null,null,null,null,null,null,null,null,null,null,null,null,null,null,"ИП Дивак Алексей Вячеславович",504807346819,5,3.7999999999999994,null,null,null,null,null,null,null,null,null,null,null,0,null,null,null,null,null,null,null,null,null,365,0.8,8.699999999999998E-2,2.7000000000000003E-2,8,null,0]
[null,null,null,null,null,null,null,null,null,null,null,null,null,null,null,"ИП СоколоваСветлана Викторовна",711603820970,25.8,19.607999999999997,null,null,null,null,null,null,null,null,null,null,null,0,null,null,null,null,null,null,null,null,null,365,0.8,8.699999999999998E-2,2.7000000000000003E-2,8,null,0]
[null,null,null,null,null,null,null,null,null,null,null,null,null,null,null,"ИП Пронин Валентин Николаевич",711809617764,19.399999999999999,22.115999999999996,null,null,null,null,null,null,null,null,null,null,null,0,null,null,null,null,null,null,null,null,null,365,0.8,8.699999999999998E-2,2.7000000000000003E-2,8,null,0]
[null,null,null,null,null,null,null,null,null,null,null,null,null,null,null,"ИП Королькова Тамара Николаевна",504800021106,42.5,48.449999999999996,null,null,null,null,null,null,null,null,null,null,null,0,null,null,null,null,null,null,null,null,null,365,0.8,8.699999999999998E-2,2.7000000000000003E-2,8,null,0]
[null,null,null,null,null,null,null,null,null,null,null,null,null,null,null,"ООО \"Ригла-МО\"",7724211288,43.5,33.06,null,null,null,null,null,null,null,null,null,null,null,0,null,null,null,null,null,null,null,null,null,365,0.8,8.699999999999998E-2,2.7000000000000003E-2,8,null,0]
[null,null,null,null,null,null,null,null,null,null,null,null,null,null,null,"ОМВД России по г.о. Чехов",5048051901,2,2.6179999999999999,null,null,null,null,null,null,null,null,null,null,null,0,null,null,null,null,null,null,null,null,null,365,0.8,8.699999999999998E-2,2.7000000000000003E-2,8,null,0]
[null,null,null,null,null,null,null,null,null,null,null,null,null,null,null,"ИП Осичкина Александра Олеговна",366607308851,8,40.64,null,null,null,null,null,null,null,null,null,null,null,0,null,null,null,null,null,null,null,null,null,null,null,null,null,8,null,0]
[null,null,null,null,null,null,null,null,null,null,null,null,null,null,null,"МАДОУ д/с №17",5048052207,155,66.3,null,null,null,null,null,null,null,null,null,null,null,0,null,null,null,null,null,null,null,null,null,365,0.8,8.699999999999998E-2,2.7000000000000003E-2,8,null,0]
[null,null,null,null,null,null,null,null,null,null,null,null,null,null,null,"ФГУП \"Почта России\"",7724490000,13,19.632000000000001,null,null,null,null,null,null,null,null,null,null,null,0,null,null,null,null,null,null,null,null,null,365,0.8,8.699999999999998E-2,2.7000000000000003E-2,8,null,0]
[null,null,null,null,null,null,null,null,null,null,null,null,null,null,null,"ИП Прагин Альберт Рувимович",504800920181,4,2.6160000000000001,null,null,null,null,null,null,null,null,null,null,null,0,null,null,null,null,null,null,null,null,null,null,null,null,null,8,null,0]
[null,null,null,null,null,null,null,null,null,null,null,null,null,null,null,"ООО \"Ломбард Голд\"",5048033726,1,0.876,null,null,null,null,null,null,null,null,null,null,null,0,null,null,null,null,null,null,null,null,null,null,null,null,null,8,null,0]
[null,null,null,null,null,null,null,null,null,null,null,null,null,null,null,"ИП Праздникова ольга Владимировна",503205208506,15,17.099999999999998,null,null,null,null,null,null,null,null,null,null,null,0,null,null,null,null,null,null,null,null,null,null,null,null,null,8,null,0]
[null,null,null,null,null,null,null,null,null,null,null,null,null,null,null,"ИП Чеботарь Кирилл Юрьевич",504810910312,10.76,22.273199999999999,null,null,null,null,null,null,null,null,null,null,null,0,null,null,null,null,null,null,null,null,null,null,null,null,null,8,null,0]
[null,null,null,null,null,null,null,null,null,null,null,null,null,null,null,"ИП Мусатова Ирина Игоревна",504803483973,22.5,17.099999999999998,null,null,null,null,null,null,null,null,null,null,null,0,null,null,null,null,null,null,null,null,null,null,null,null,null,8,null,0]
[null,null,null,null,null,null,null,null,null,null,null,null,null,null,null,"ООО \"Аметист\"",5048012476,39.700000000000003,45.258000000000003,null,null,null,null,null,null,null,null,null,null,null,0,null,null,null,null,null,null,null,null,null,365,0.8,8.699999999999998E-2,2.7000000000000003E-2,8,null,0]
[null,null,null,null,null,null,null,null,null,null,null,null,null,null,null,"ООО \"Сеть Связной\" ",7714617793,36,27.359999999999996,null,null,null,null,null,null,null,null,null,null,null,0,null,null,null,null,null,null,null,null,null,365,0.8,8.699999999999998E-2,2.7000000000000003E-2,8,null,0]
[43,"142304, Московская обл, Городской округ Чехов, Гагарина ул, дом № 25","ОМСУ",1025006396040,"МКД","бюджет","Демонтировали КП по ул. Шараповская от 04.04.2022 г. (ул. Шараповская, ул. Радужная, ул.Тихая, ул. Жасминовая, ул. Ясная, ул. Раздольная, ул. Арматурная, ул. Отрадная, ул. Еловая), закрепили за КП ул. Гагарина,д25",55.167563999999999,37.424681,47456,"г. Чехов ул. Гагарина д. 25",612.5,69.825000000000003,52.674999999999997,17.150000000000002,null,null,null,null,null,null,null,null,null,null,{"$f":"SUM($M$193:$M$205)+SUM($S$193:$S$205)+SUM($W$193:$W$205)","v":2624.7098799999999},{"$f":"Z193-AB193","v":2001.1661199999999},{"$f":"SUM($O$193:$O$205)+SUM($Y$193:$Y$205)","v":623.54376000000002},"ежедневно",{"$f":"AA193/365","v":5.4826469041095889},6.1658086301369863,5,"Раз в два дня",1,null,{"$f":"AB193/AO193","v":1.7083390684931508},{"$f":"AJ193/AS193","v":0.21354238356164384},null,1,"место накопления КГМ: ул. Солнышевская, 26",365,0.8,8.699999999999998E-2,2.7000000000000003E-2,8,null,4.9326469041095891]
[null,null,null,null,null,null,null,null,null,null,"г. Чехов ул. Гагарина д. 27",1254.5999999999999,143.02439999999999,107.89559999999999,35.128800000000005,null,null,null,null,null,null,null,null,null,null,null,null,null,null,null,0,null,null,null,null,null,null,null,null,null,365,0.8,8.699999999999998E-2,2.7000000000000003E-2,8,null,0]
[null,null,null,null,null,null,null,null,null,null,"г. Чехов ул. Гагарина д. 29",2333.1,265.97340000000003,200.64659999999998,65.326800000000006,null,null,null,null,null,null,null,null,null,null,null,null,null,null,null,{"$f":"AU195/0.8","v":0},null,null,null,null,null,null,null,null,null,365,0.8,8.699999999999998E-2,2.7000000000000003E-2,8,null,0]
[null,null,null,null,null,null,null,null,null,null,"г. Чехов ул. Гагарина д. 19",1879.09,214.21626000000001,161.60173999999998,52.614520000000006,null,null,null,null,null,null,null,null,null,null,null,null,null,null,null,0,null,null,null,null,null,null,null,null,null,365,0.8,8.699999999999998E-2,2.7000000000000003E-2,8,null,0]
[null,null,null,null,null,null,null,null,null,null,"г. Чехов ул. Гагарина д. 31",1571.5,179.15100000000001,135.149,44.00200000000001,null,null,null,null,null,null,null,null,null,null,null,null,null,null,null,0,null,null,null,null,null,null,null,null,null,365,0.8,8.699999999999998E-2,2.7000000000000003E-2,8,null,0]
[null,null,null,null,null,null,null,null,null,null,null,null,null,null,null,"ООО \"Мангуст-Вет\"",5048045961,2,1.7399999999999998,null,null,null,null,null,null,null,null,null,null,null,0,null,null,null,null,null,null,null,null,null,365,0.8,8.699999999999998E-2,2.7000000000000003E-2,8,null,0]
[null,null,null,null,null,null,null,null,null,null,null,null,null,null,null,"МКОУ СКШИ",5048052912,113,21.47,null,null,null,null,null,null,null,null,null,null,null,0,null,null,null,null,null,null,null,null,null,365,0.8,8.699999999999998E-2,2.7000000000000003E-2,8,null,0]
[null,null,null,null,null,null,null,null,null,null,null,null,null,null,null,"ИП Коннов Сергей Вячеславович",504803860188,6,3.5999999999999996,null,null,null,null,null,null,null,null,null,null,null,0,null,null,null,null,null,null,null,null,null,365,0.8,8.699999999999998E-2,2.7000000000000003E-2,8,null,0]
[null,null,null,null,null,null,null,null,null,null,null,null,null,null,null,"ООО \"ННФОРМАТ\"",5048036950,1,0.86999999999999988,null,null,null,null,null,null,null,null,null,null,null,0,null,null,null,null,null,null,null,null,null,365,0.8,8.699999999999998E-2,2.7000000000000003E-2,8,null,0]
[null,null,null,null,null,null,null,null,null,null,null,null,null,null,null,"ИП Ляхно Андрей Павлович",504802140405,60,45.599999999999994,null,null,null,null,null,null,null,null,null,null,null,0,null,null,null,null,null,null,null,null,null,365,0.8,8.699999999999998E-2,2.7000000000000003E-2,8,null,0]
[null,null,null,null,null,null,null,null,null,null,null,null,null,null,null,"ООО \"Венюково\"",5048036999,1,0.876,null,null,null,null,null,null,null,null,null,null,null,0,null,null,null,null,null,null,null,null,null,null,null,null,null,8,null,0]
[null,null,null,null,null,null,null,null,null,null,null,null,null,null,null,"МКДОУ д/с № 16",5048052503,32,11.84,null,null,null,null,null,null,null,null,null,null,null,0,null,null,null,null,null,null,null,null,null,365,0.8,8.699999999999998E-2,2.7000000000000003E-2,8,null,0]
[null,null,null,null,null,null,null,null,null,null,null,null,null,null,null,null,null,null,null,107,"(ул. Шараповская, ул. Радужная, ул.Тихая, ул. Жасминовая, ул. Ясная, ул. Раздольная, ул. Арматурная, ул. Отрадная, ул. Еловая)",14618.63,1666.5238199999999,1257.2021799999998,409.32164,null,null,null,null,null,0,null,null,null,null,null,null,null,null,null,365,0.8,8.6999999999999994E-2,2.7E-2,8,null,0]
[44,"142304, Московская обл, Городской округ Чехов, Гагарина ул, дом № 42","ОМСУ",1025006396040,"МКД","бюджет",null,55.165517999999999,37.432388000000003,47457,"г. Чехов ул. Гагарина д. 36",2079.6999999999998,237.08579999999998,178.85419999999996,58.2316,null,null,null,null,null,null,null,null,null,null,{"$f":"SUM($M$206:$M$224)+SUM($S$206:$S$224)+SUM($W$206:$W$224)","v":2524.0021000000002},{"$f":"Z206-AB206","v":1983.6399000000001},{"$f":"SUM($O$206:$O$224)+SUM($Y$206:$Y$224)","v":540.36220000000003},"ежедневно",5.4346298630136989,6.1057873287671232,6,"Раз в два дня",1,null,1.4804443835616439,0.18505554794520548,1,null,"место накопления КГМ: ул. Солнышевская, 26",365,0.8,8.699999999999998E-2,2.7000000000000003E-2,8,null,4.8846298630136991]
[null,null,null,null,null,null,null,null,null,null,null,null,null,null,null,null,null,null,null,null,null,null,null,null,null,null,null,null,null,null,0,null,null,null,null,null,null,null,null,null,null,null,null,null,null,null,0]
[null,null,null,null,null,null,null,null,null,null,"г. Чехов ул. Гагарина д. 40",2004.5,228.51300000000001,172.38699999999997,56.126000000000005,null,null,null,null,null,null,null,null,null,null,null,null,null,null,null,0,null,null,null,null,null,null,null,null,null,365,0.8,8.699999999999998E-2,2.7000000000000003E-2,8,null,0]
[null,null,null,null,null,null,null,null,null,null,"г. Чехов ул. Гагарина д. 42 ",2025.45,230.90130000000002,174.18869999999998,56.712600000000009,null,null,null,null,null,null,null,null,null,null,null,null,null,null,null,0,null,null,null,null,null,null,null,null,null,365,0.8,8.699999999999998E-2,2.7000000000000003E-2,8,null,0]
[null,null,null,null,null,null,null,null,null,null,"г. Чехов ул. Гагарина д. 43",2559.1,291.73739999999998,220.08259999999999,71.654800000000009,null,null,null,null,null,null,null,null,null,null,null,null,null,null,null,0,null,null,null,null,null,null,null,null,null,365,0.8,8.699999999999998E-2,2.7000000000000003E-2,8,null,0]
[null,null,null,null,null,null,null,null,null,null,"г. Чехов ул. Гагарина д. 44",1623.9,185.12460000000002,139.65539999999999,45.469200000000008,null,null,null,null,null,null,null,null,null,null,null,null,null,null,null,0,null,null,null,null,null,null,null,null,null,365,0.8,8.699999999999998E-2,2.7000000000000003E-2,8,null,0]
[null,null,null,null,null,null,null,null,null,null,"г. Чехов ул. Гагарина д. 52",3540.5,403.61700000000002,304.48299999999995,99.134000000000015,null,null,null,null,null,null,null,null,null,null,null,null,null,null,null,0,null,null,null,null,null,null,null,null,null,365,0.8,8.699999999999998E-2,2.7000000000000003E-2,8,null,0]
[null,null,null,null,null,null,null,null,null,null,"г. Чехов ул. Гагарина д. 54",2708.6,308.78039999999999,232.93959999999998,75.840800000000002,null,null,null,null,null,null,null,null,null,null,null,null,null,null,null,0,null,null,null,null,null,null,null,null,null,365,0.8,8.699999999999998E-2,2.7000000000000003E-2,8,null,0]
[null,null,null,null,null,null,null,null,null,null,"г. Чехов ул. Гагарина д. 56",2756.9,314.28660000000002,237.0934,77.193200000000019,null,null,null,null,null,null,null,null,null,null,null,null,null,null,null,0,null,null,null,null,null,null,null,null,null,365,0.8,8.699999999999998E-2,2.7000000000000003E-2,8,null,0]
[null,null,null,null,null,null,null,null,null,null,null,null,null,null,null,"МКУ \"МФЦ\" г. Чехов",5048030813,8,6.96,null,null,null,null,null,null,null,null,null,null,null,0,null,null,null,null,null,null,null,null,null,365,0.8,8.699999999999998E-2,2.7000000000000003E-2,8,null,0]
[null,null,null,null,null,null,null,null,null,null,null,null,null,null,null,"МБДОУ д/с № 20",5048052775,234,93.6,null,null,null,null,null,null,null,null,null,null,null,0,null,null,null,null,null,null,null,null,null,365,0.8,8.699999999999998E-2,2.7000000000000003E-2,8,null,0]
[null,null,null,null,null,null,null,null,null,null,null,null,null,null,null,"МАДОУ д/с № 8",5048041156,223,87,null,null,null,null,null,null,null,null,null,null,null,0,null,null,null,null,null,null,null,null,null,365,0.8,8.699999999999998E-2,2.7000000000000003E-2,8,null,0]
[null,null,null,null,null,null,null,null,null,null,null,null,null,null,null,"ООО \"Орион\"",5048000720,35,25.9,null,null,null,null,null,null,null,null,null,null,null,0,null,null,null,null,null,null,null,null,null,365,0.8,8.699999999999998E-2,2.7000000000000003E-2,8,null,0]
[null,null,null,null,null,null,null,null,null,null,null,null,null,null,null,"ООО \"Орион\"",5048000720,39,28.86,null,null,null,null,null,null,null,null,null,null,null,0,null,null,null,null,null,null,null,null,null,365,0.8,8.699999999999998E-2,2.7000000000000003E-2,8,null,0]
[null,null,null,null,null,null,null,null,null,null,null,null,null,null,null,"ООО \"Лаванда-НГИ\"",5048009240,35,39.9,null,null,null,null,null,null,null,null,null,null,null,0,null,null,null,null,null,null,null,null,null,365,0.8,8.699999999999998E-2,2.7000000000000003E-2,8,null,0]
[null,null,null,null,null,null,null,null,null,null,null,null,null,null,null,"ИП Королькова Тамара Николаевна",504800021106,27.4,31.235999999999997,null,null,null,null,null,null,null,null,null,null,null,0,null,null,null,null,null,null,null,null,null,365,0.8,8.699999999999998E-2,2.7000000000000003E-2,8,null,0]
[null,null,null,null,null,null,null,null,null,null,null,null,null,null,null,"ИП Пузырева Наталья Анатольевна",550306665907,5,5.6999999999999993,null,null,null,null,null,null,null,null,null,null,null,0,null,null,null,null,null,null,null,null,null,365,0.8,8.699999999999998E-2,2.7000000000000003E-2,8,null,0]
[null,null,null,null,null,null,null,null,null,null,null,null,null,null,null,"ИП Матвеев Андрей Николаевич",504806301460,1,1.6,null,null,null,null,null,null,null,null,null,null,null,0,null,null,null,null,null,null,null,null,null,365,0.8,8.699999999999998E-2,2.7000000000000003E-2,8,null,0]
[null,null,null,null,null,null,null,null,null,null,null,null,null,null,null,"ИП Шепелюк Виктория Анатольевна",504801572402,2,3.2,null,null,null,null,null,null,null,null,null,null,null,0,null,null,null,null,null,null,null,null,null,365,0.8,8.699999999999998E-2,2.7000000000000003E-2,8,null,0]
[45,"Московская обл, г. о. Чехов,ул.Гагарина, д.47 (Космос)","ОМСУ",1025006396040,"МКД","бюджет",null,55.165174,37.425556999999998,47458,"г. Чехов ул. Гагарина д. 33",1421.9,162.09660000000002,122.2834,39.813200000000009,null,null,null,null,null,null,null,null,null,null,{"$f":"SUM($M$225:$M$249)+SUM($S$225:$S$249)+SUM($W$225:$W$249)","v":2673.3936400000002},2229.3763600000002,{"$f":"SUM($O$225:$O$249)+SUM($Y$225:$Y$249)","v":444.01728000000003},"ежедневно",6.1078804383561653,6.9473505479452067,7,"Раз в два дня",1,null,1.2164856986301371,0.15206071232876714,null,1,"место накопления КГМ: ул. Солнышевская, 26",365,0.8,8.699999999999998E-2,2.7000000000000003E-2,8,null,5.5578804383561655]
[null,null,null,null,null,null,null,null,null,null,"г. Чехов ул. Гагарина д. 35",1752.11,199.74054000000001,150.68145999999999,49.059080000000002,null,null,null,null,null,null,null,null,null,null,null,null,null,null,null,0,null,null,null,null,null,null,null,null,null,365,0.8,8.699999999999998E-2,2.7000000000000003E-2,8,null,0]
[null,null,null,null,null,null,null,null,null,null,"г. Чехов ул. Гагарина д. 39",2528.1999999999998,288.21479999999997,217.42519999999996,70.789600000000007,null,null,null,null,null,null,null,null,null,null,null,null,null,null,null,0,null,null,null,null,null,null,null,null,null,365,0.8,8.699999999999998E-2,2.7000000000000003E-2,8,null,0]
[null,null,null,null,null,null,null,null,null,null,"г. Чехов ул. Гагарина д. 41",2575.9499999999998,293.6583,221.53169999999997,72.12660000000001,null,null,null,null,null,null,null,null,null,null,null,null,null,null,null,0,null,null,null,null,null,null,null,null,null,365,0.8,8.699999999999998E-2,2.7000000000000003E-2,8,null,0]
[null,null,null,null,null,null,null,null,null,null,"г. Чехов ул. Гагарина д. 45",2496.1999999999998,284.5668,214.67319999999998,69.893600000000006,null,null,null,null,null,null,null,null,null,null,null,null,null,null,null,0,null,null,null,null,null,null,null,null,null,365,0.8,8.699999999999998E-2,2.7000000000000003E-2,8,null,0]
[null,null,null,null,null,null,null,null,null,null,"г. Чехов ул. Гагарина д.47 ",2554.8000000000002,291.24720000000002,219.71279999999999,71.534400000000019,null,null,null,null,null,null,null,null,null,null,null,null,null,null,null,0,null,null,null,null,null,null,null,null,null,365,0.8,8.699999999999998E-2,2.7000000000000003E-2,8,null,0]
[null,null,null,null,null,null,null,null,null,null,"г. Чехов ул. Гагарина д. 49",2528.6,288.2604,217.45959999999997,70.80080000000001,null,null,null,null,null,null,null,null,null,null,null,null,null,null,null,0,null,null,null,null,null,null,null,null,null,365,0.8,8.699999999999998E-2,2.7000000000000003E-2,8,null,0]
[null,null,null,null,null,null,null,null,null,null,null,null,null,null,null,"ООО \"Хорошая аптека\"",4632157814,33,25.08,null,null,null,null,null,null,null,null,null,null,null,0,null,null,null,null,null,null,null,null,null,365,0.8,8.699999999999998E-2,2.7000000000000003E-2,8,null,0]
[null,null,null,null,null,null,null,null,null,null,null,null,null,null,null,"МБУК «Централизованная библиотечная сеть городского округа Чехов» МБУК ЦБС ГО Чехов",5048053539,2,0.28000000000000003,null,null,null,null,null,null,null,null,null,null,null,0,null,null,null,null,null,null,null,null,null,365,0.8,8.699999999999998E-2,2.7000000000000003E-2,8,null,0]
[null,null,null,null,null,null,null,null,null,null,null,null,null,null,null,"ГБПОУ МО \"Чеховский техникум\"",5048050697,2310,263.33999999999997,null,null,null,null,null,null,null,null,null,null,null,0,null,null,null,null,null,null,null,null,null,365,0.8,8.699999999999998E-2,2.7000000000000003E-2,8,null,0]
[null,null,null,null,null,null,null,null,null,null,null,null,null,null,null,"МБУ ДО «Чеховская детская школа искусств»",5048052260,163,31.044,null,null,null,null,null,null,null,null,null,null,null,0,null,null,null,null,null,null,null,null,null,365,0.8,8.699999999999998E-2,2.7000000000000003E-2,8,null,0]
[null,null,null,null,null,null,null,null,null,null,null,null,null,null,null,"МБДОУ д/с № 19",5048052415,135,54.6,null,null,null,null,null,null,null,null,null,null,null,0,null,null,null,null,null,null,null,null,null,365,0.8,8.699999999999998E-2,2.7000000000000003E-2,8,null,0]
[null,null,null,null,null,null,null,null,null,null,null,null,null,null,null,"ИП Ассаул Д.А.",504809962926,14,28.979999999999997,null,null,null,null,null,null,null,null,null,null,null,0,null,null,null,null,null,null,null,null,null,null,null,null,null,8,null,0]
[null,null,null,null,null,null,null,null,null,null,null,null,null,null,null,"ООО \"Бастион СК\"",5036121400,50,37.999999999999993,null,null,null,null,null,null,null,null,null,null,null,0,null,null,null,null,null,null,null,null,null,null,null,null,null,8,null,0]
[null,null,null,null,null,null,null,null,null,null,null,null,null,null,null,"ООО \"Альянс\"",5048002076,52,31.2,null,null,null,null,null,null,null,null,null,null,null,0,null,null,null,null,null,null,null,null,null,365,0.8,8.699999999999998E-2,2.7000000000000003E-2,8,null,0]
[null,null,null,null,null,null,null,null,null,null,null,null,null,null,null,"ПАО \"Сбербанк\"",7707083893,9,10.54,null,null,null,null,null,null,null,null,null,null,null,0,null,null,null,null,null,null,null,null,null,365,0.8,8.699999999999998E-2,2.7000000000000003E-2,8,null,0]
[null,null,null,null,null,null,null,null,null,null,null,null,null,null,null,"ООО \"МИЦАР\"",5027200567,3.9,4.4459999999999997,null,null,null,null,null,null,null,null,null,null,null,0,null,null,null,null,null,null,null,null,null,365,0.8,8.699999999999998E-2,2.7000000000000003E-2,8,null,0]
[null,null,null,null,null,null,null,null,null,null,null,null,null,null,null,"ООО \"Газетта\"",9731011491,8.82,6.7031999999999989,null,null,null,null,null,null,null,null,null,null,null,0,null,null,null,null,null,null,null,null,null,365,0.8,8.699999999999998E-2,2.7000000000000003E-2,8,null,0]
[null,null,null,null,null,null,null,null,null,null,null,null,null,null,null,"ИП Телков С.А.",504802287020,35,26.599999999999998,null,null,null,null,null,null,null,null,null,null,null,0,null,null,null,null,null,null,null,null,null,365,0.8,8.699999999999998E-2,2.7000000000000003E-2,8,null,0]
[null,null,null,null,null,null,null,null,null,null,null,null,null,null,null,"ИП Миронова Олеся Вячеславовна",761020080902,12,7.1999999999999993,null,null,null,null,null,null,null,null,null,null,null,0,null,null,null,null,null,null,null,null,null,365,0.8,8.699999999999998E-2,2.7000000000000003E-2,8,null,0]
[null,null,null,null,null,null,null,null,null,null,null,null,null,null,null,"ИП Андреева Наталья Владимировна",504803784191,34.9,26.523999999999994,null,null,null,null,null,null,null,null,null,null,null,0,null,null,null,null,null,null,null,null,null,365,0.8,8.699999999999998E-2,2.7000000000000003E-2,8,null,0]
[null,null,null,null,null,null,null,null,null,null,null,null,null,null,null,"ИП Лобачева Ирина Николаевна",504800268583,39,44.46,null,null,null,null,null,null,null,null,null,null,null,0,null,null,null,null,null,null,null,null,null,365,0.8,8.699999999999998E-2,2.7000000000000003E-2,8,null,0]
[null,null,null,null,null,null,null,null,null,null,null,null,null,null,null,"ИП Пенько Игорь Александрович",503213564593,5,5.6999999999999993,null,null,null,null,null,null,null,null,null,null,null,0,null,null,null,null,null,null,null,null,null,null,null,null,null,8,null,0]
[null,null,null,null,null,null,null,null,null,null,null,null,null,null,null,"ИП Горин Юрий Евгеньевич",504800129290,12.5,14.25,null,null,null,null,null,null,null,null,null,null,null,0,null,null,null,null,null,null,null,null,null,365,0.8,8.699999999999998E-2,2.7000000000000003E-2,8,null,0]
[null,null,null,null,null,null,null,null,null,null,null,null,null,null,null,"АО \"ДИКСИ ЮГ\"",5036045205,216.37,246.66179999999997,null,null,null,null,null,null,null,null,null,null,null,0,null,null,null,null,null,null,null,null,null,365,0.8,8.699999999999998E-2,2.7000000000000003E-2,8,null,0]
[46,"142307, Московская обл, Городской округ Чехов, Гагарина ул, дом № 60","ОМСУ",1025006396040,"МКД","бюджет",null,55.163060999999999,37.433619999999998,47459,"г. Чехов ул. Гагарина д. 46",3373.4,384.56760000000003,290.11239999999998,94.455200000000019,null,null,null,null,null,null,null,null,null,null,{"$f":"SUM($M$250:$M$261)+SUM($S$250:$S$261)+SUM($W$250:$W$261)","v":2788.2613999999999},{"$f":"Z250-AB250","v":2122.5865999999996},{"$f":"SUM($O$250:$O$261)+SUM($Y$250:$Y$261)","v":665.6748},"ежедневно",5.8153057534246564,6.5816321917808205,7,"Раз в два дня",1,null,{"$f":"AB250/AO250","v":1.8237665753424657},{"$f":"AJ250/AS250","v":0.22797082191780821},null,null,"место накопления КГМ: ул. Солнышевская, 26",365,0.8,8.699999999999998E-2,2.7000000000000003E-2,8,null,5.2653057534246566]
[null,null,null,null,null,null,null,null,null,null,"г. Чехов ул. Гагарина д. 48",3483.2,397.08479999999997,299.55519999999996,97.529600000000002,null,null,null,null,null,null,null,null,null,null,null,null,null,null,null,0,null,null,null,null,null,null,null,null,null,365,0.8,8.699999999999998E-2,2.7000000000000003E-2,8,null,0]
[null,null,null,null,null,null,null,null,null,null,"г. Чехов ул. Гагарина д.50 ",3499.9,398.98860000000002,300.9914,97.997200000000021,null,null,null,null,null,null,null,null,null,null,null,null,null,null,null,0,null,null,null,null,null,null,null,null,null,365,0.8,8.699999999999998E-2,2.7000000000000003E-2,8,null,0]
[null,null,null,null,null,null,null,null,null,null,"г. Чехов ул. Гагарина д. 60",2581.8000000000002,294.32520000000005,222.03479999999999,72.29040000000002,null,null,null,null,null,null,null,null,null,null,null,null,null,null,null,0,null,null,null,null,null,null,null,null,null,365,0.8,8.699999999999998E-2,2.7000000000000003E-2,8,null,0]
[null,null,null,null,null,null,null,null,null,null,"г. Чехов ул. Гагарина д. 62",2582.5,294.40500000000003,222.09499999999997,72.310000000000016,null,null,null,null,null,null,null,null,null,null,null,null,null,null,null,0,null,null,null,null,null,null,null,null,null,365,0.8,8.699999999999998E-2,2.7000000000000003E-2,8,null,0]
[null,null,null,null,null,null,null,null,null,null,"г. Чехов ул. Гагарина д. 72",2570.1999999999998,293.00279999999998,221.03719999999996,71.965600000000009,null,null,null,null,null,null,null,null,null,null,null,null,null,null,null,0,null,null,null,null,null,null,null,null,null,365,0.8,8.699999999999998E-2,2.7000000000000003E-2,8,null,0]
[null,null,null,null,null,null,null,null,null,null,"г. Чехов ул. Гагарина д. 74",2635.3,300.42420000000004,226.63579999999999,73.78840000000001,null,null,null,null,null,null,null,null,null,null,null,null,null,null,null,0,null,null,null,null,null,null,null,null,null,365,0.8,8.699999999999998E-2,2.7000000000000003E-2,8,null,0]
[null,null,null,null,null,null,null,null,null,null,"г. Чехов ул. Гагарина д. 100",3047.8,347.44920000000002,262.11079999999998,85.338400000000021,null,null,null,null,null,null,null,null,null,null,null,null,null,null,null,0,null,null,null,null,null,null,null,null,null,365,0.8,8.699999999999998E-2,2.7000000000000003E-2,8,null,0]
[null,null,null,null,null,null,null,null,null,null,null,null,null,null,null,"ИП Василенко Андрей Андреевич",30130212132,406,46.283999999999999,null,null,null,null,null,null,null,null,null,null,null,0,null,null,null,null,null,null,null,null,null,365,0.8,8.699999999999998E-2,2.7000000000000003E-2,8,null,0]
[null,null,null,null,null,null,null,null,null,null,null,null,null,null,null,"ИП Василенко Андрей Андреевич",30130212132,56,28.53,null,null,null,null,null,null,null,null,null,null,null,{"$f":"AU259/0.8","v":0},null,null,null,null,null,null,null,null,null,365,0.8,8.699999999999998E-2,2.7000000000000003E-2,8,null,0]
[null,null,null,null,null,null,null,null,null,null,null,null,null,null,null,"ИП Василенко Андрей Андреевич",30130212132,2,3.2,null,null,null,null,null,null,null,null,null,null,null,0,null,null,null,null,null,null,null,null,null,365,0.8,8.699999999999998E-2,2.7000000000000003E-2,8,null,0]
[null,null,null,null,null,null,null,null,null,null,null,null,null,null,null,null,null,null,null,null,null,null,null,null,null,null,null,null,null,null,0,null,null,null,null,null,null,null,null,null,365,0.8,8.699999999999998E-2,2.7000000000000003E-2,8,null,0]
[47,"142307, Московская обл, Городской округ Чехов, Гагарина ул, дом № 88","ОМСУ",1025006396040,"МКД","бюджет",null,55.166471999999999,37.438899999999997,47460,"г. Чехов ул. Гагарина д. 84",3160.9,360.3426,271.8374,88.505200000000016,null,null,null,null,null,null,null,null,null,null,{"$f":"SUM($M$262:$M$268)+SUM($S$262:$S$268)+SUM($W$262:$W$268)","v":1814.442},1386.2379999999998,{"$f":"SUM($O$262:$O$268)+SUM($Y$262:$Y$268)","v":428.20400000000006},"ежедневно",{"$f":"AA262/365","v":3.797912328767123},4.0598904109589036,4,"Раз в два дня",1,null,1.1731616438356167,0.14664520547945209,null,null,"место накопления КГМ: ул. Солнышевская, 26",365,0.8,8.699999999999998E-2,2.7000000000000003E-2,8,null,3.2479123287671232]
[null,null,null,null,null,null,null,null,null,null,"г. Чехов ул. Гагарина д. 86",3081.6,351.30239999999998,265.01759999999996,86.284800000000004,null,null,null,null,null,null,null,null,null,null,null,null,null,null,null,0,null,null,null,null,null,null,null,null,null,365,0.8,8.699999999999998E-2,2.7000000000000003E-2,8,null,0]
[null,null,null,null,null,null,null,null,null,null,"г. Чехов ул. Гагарина д. 88",3032.3,345.68220000000002,260.77780000000001,84.904400000000024,null,null,null,null,null,null,null,null,null,null,null,null,null,null,null,0,null,null,null,null,null,null,null,null,null,365,0.8,8.699999999999998E-2,2.7000000000000003E-2,8,null,0]
[null,null,null,null,null,null,null,null,null,null,"г. Чехов ул. Гагарина д. 90",2998.4,341.81760000000003,257.86239999999998,83.955200000000019,null,null,null,null,null,null,null,null,null,null,null,null,null,null,null,0,null,null,null,null,null,null,null,null,null,365,0.8,8.699999999999998E-2,2.7000000000000003E-2,8,null,0]
[null,null,null,null,null,null,null,null,null,null,"г. Чехов ул. Гагарина д.94 ",3019.8,344.25720000000001,259.70279999999997,84.554400000000015,null,null,null,null,null,null,null,null,null,null,null,null,null,null,null,0,null,null,null,null,null,null,null,null,null,365,0.8,8.699999999999998E-2,2.7000000000000003E-2,8,null,0]
[null,null,null,null,null,null,null,null,null,null,null,null,null,null,null,"ООО \"Тесей\"",5048006296,60,68.399999999999991,null,null,null,null,null,null,null,null,null,null,null,0,null,null,null,null,null,null,null,null,null,365,0.8,8.699999999999998E-2,2.7000000000000003E-2,8,null,0]
[null,null,null,null,null,null,null,null,null,null,null,null,null,null,null,"ОМВД России по г.о. Чехов",5048051901,3,2.64,null,null,null,null,null,null,null,null,null,null,null,0,null,null,null,null,null,null,null,null,null,365,0.8,8.699999999999998E-2,2.7000000000000003E-2,8,null,0]
[48,"142307, Московская обл, Городской округ Чехов, Гагарина ул, дом № 98","ОМСУ",1025006396040,"МКД","бюджет",null,55.167617,",37.436588",47461,"г. Чехов ул. Гагарина д. 98",3034.8,345.96720000000005,260.99279999999999,84.974400000000017,null,null,null,null,null,null,null,null,null,null,{"$f":"SUM($M$269:$M$277)+SUM($S$269:$S$277)+SUM($W$269:$W$277)","v":1686.0538000000001},1291.2062000000001,{"$f":"SUM($O$269:$O$277)+SUM($Y$269:$Y$277)","v":394.84760000000006},"ежедневно",3.5375512328767127,3.7344390410958903,3,"Раз в два дня",1,null,1.0817742465753426,0.13522178082191783,null,null,"место накопления КГМ: ул. Солнышевская, 26",365,0.8,8.699999999999998E-2,2.7000000000000003E-2,8,null,2.9875512328767124]
[null,null,null,null,null,null,null,null,null,null,"г. Чехов ул. Гагарина д. 104",7430,847.02,638.9799999999999,208.04000000000002,null,null,null,null,null,null,null,null,null,null,null,null,null,null,null,0,null,null,null,null,null,null,null,null,null,365,0.8,8.699999999999998E-2,2.7000000000000003E-2,8,null,0]
[null,null,null,null,null,null,null,null,null,null,"г. Чехов ул. Гагарина д. 106",3636.9,414.60660000000001,312.77339999999998,101.83320000000002,null,null,null,null,null,null,null,null,null,null,null,null,null,null,null,0,null,null,null,null,null,null,null,null,null,365,0.8,8.699999999999998E-2,2.7000000000000003E-2,8,null,0]
[null,null,null,null,null,null,null,null,null,null,null,null,null,null,null,"ФГУП \"Почта России\"",7724490000,6,5.22,null,null,null,null,null,null,null,null,null,null,null,0,null,null,null,null,null,null,null,null,null,365,0.8,8.699999999999998E-2,2.7000000000000003E-2,8,null,0]
[null,null,null,null,null,null,null,null,null,null,null,null,null,null,null,"ООО \"ЧЕХОВСКАЯ ПИЩЕВКУСОВАЯ ФАБРИКА\"",5048007892,1,0.86999999999999988,null,null,null,null,null,null,null,null,null,null,null,0,null,null,null,null,null,null,null,null,null,365,0.8,8.699999999999998E-2,2.7000000000000003E-2,8,null,0]
[null,null,null,null,null,null,null,null,null,null,null,null,null,null,null,"ИП Садовская Галина Фоминична",504800032651,45,27,null,null,null,null,null,null,null,null,null,null,null,0,null,null,null,null,null,null,null,null,null,null,null,null,null,8,null,0]
[null,null,null,null,null,null,null,null,null,null,null,null,null,null,null,"ООО \"Газетта\"",9731011491,10.199999999999999,6.32,null,null,null,null,null,null,null,null,null,null,null,0,null,null,null,null,null,null,null,null,null,365,0.8,8.699999999999998E-2,2.7000000000000003E-2,8,null,0]
[null,null,null,null,null,null,null,null,null,null,null,null,null,null,null,"ИП Козин Виктор Михайлович (Управление по обеспечению деятельности мировых судей Московской области)",5041019754,5,0.28999999999999998,null,null,null,null,null,null,null,null,null,null,null,0,null,null,null,null,null,null,null,null,null,365,0.8,8.699999999999998E-2,2.7000000000000003E-2,8,null,0]
[null,null,null,null,null,null,null,null,null,null,null,null,null,null,null,"ИП Курлович Галина Михайловна",504800091865,34,38.76,null,null,null,null,null,null,null,null,null,null,null,0,null,null,null,null,null,null,null,null,null,365,0.8,8.699999999999998E-2,2.7000000000000003E-2,8,null,0]
[49,"142307, Московская обл, Городской округ Чехов, Гагарина ул, дом № 118","ОМСУ",1025006396040,"МКД","бюджет",null,55.169041999999997,",37.433063",47462,"г. Чехов ул. Гагарина д. 108",5625.8,641.34120000000007,483.81879999999995,157.52240000000003,null,null,null,null,null,null,null,null,null,null,{"$f":"SUM($M$278:$M$283)+SUM($S$278:$S$283)+SUM($W$278:$W$283)","v":2785.2306000000003},2110.3494000000001,{"$f":"SUM($O$278:$O$283)+SUM($Y$278:$Y$283)","v":674.88120000000004},"ежедневно",5.7817791780821919,6.5397239726027401,6,"Раз в два дня",1,null,1.8489895890410959,0.23112369863013699,null,null,"место накопления КГМ: ул. Солнышевская, 26",365,0.8,8.699999999999998E-2,2.7000000000000003E-2,8,null,5.2317791780821921]
[null,null,null,null,null,null,null,null,null,null,"г. Чехов ул. Гагарина д. 114",5636.7,642.5838,484.75619999999992,157.82760000000002,null,null,null,null,null,null,null,null,null,null,null,null,null,null,null,0,null,null,null,null,null,null,null,null,null,365,0.8,8.699999999999998E-2,2.7000000000000003E-2,8,null,0]
[null,null,null,null,null,null,null,null,null,null,"г. Чехов ул. Гагарина д. 116",5512.6,628.43640000000005,474.08359999999999,154.35280000000003,null,null,null,null,null,null,null,null,null,null,null,null,null,null,null,0,null,null,null,null,null,null,null,null,null,365,0.8,8.699999999999998E-2,2.7000000000000003E-2,8,null,0]
[null,null,null,null,null,null,null,null,null,null,"г. Чехов ул. Гагарина д. 118",5603.1,638.75340000000006,481.86660000000001,156.88680000000002,null,null,null,null,null,null,null,null,null,null,null,null,null,null,null,0,null,null,null,null,null,null,null,null,null,365,0.8,8.699999999999998E-2,2.7000000000000003E-2,8,null,0]
[null,null,null,null,null,null,null,null,null,null,null,null,null,null,null,"ГБУЗ МО \"Чеховская областная больница\"",5048054677,43,37.5,null,null,null,null,null,null,null,null,null,null,null,0,null,null,null,null,null,null,null,null,null,365,0.8,8.699999999999998E-2,2.7000000000000003E-2,8,null,0]
[null,null,null,null,null,null,null,null,null,null,null,null,null,null,null,null,null,null,null,18,"г. Чехов, ул. Маркова",1724.7,196.61580000000001,148.32419999999999,48.291600000000003,null,null,null,null,null,0,null,null,null,null,null,null,null,null,null,365,0.8,8.699999999999998E-2,2.7000000000000003E-2,8,null,0]
[50,"142307, Московская обл, Городской округ Чехов, Гагарина ул, дом № 118А","ОМСУ",1025006396040,"МКД","бюджет",null,55.169604999999997,37.431507000000003,47463,"г. Чехов ул. Гагарина д. 118а",3588.2,409.0548,308.58519999999999,100.46960000000001,null,null,null,null,null,null,null,null,null,null,{"$f":"SUM($M$284:$M$289)+SUM($S$284:$S$289)+SUM($W$284:$W$289)","v":1935.2346000000002},1573.7854000000002,{"$f":"SUM($O$284:$O$289)+SUM($Y$284:$Y$289)","v":361.44920000000008},"ежедневно",4.3117408219178088,4.702176027397261,4,"Раз в два дня",1,null,0.99027178082191802,0.12378397260273975,null,null,"место накопления КГМ: ул. Солнышевская, 26",365,0.8,8.699999999999998E-2,2.7000000000000003E-2,8,null,3.761740821917809]
[null,null,null,null,null,null,null,null,null,null,"г. Чехов ул. Гагарина д. 120",9320.7000000000007,1062.5598000000002,801.58019999999999,260.97960000000006,null,null,null,null,null,null,null,null,null,null,null,null,null,null,null,0,null,null,null,null,null,null,null,null,null,365,0.8,8.699999999999998E-2,2.7000000000000003E-2,8,null,0]
[null,null,null,null,null,null,null,null,null,null,null,null,null,null,null,"ИП Романова Ирина Дмитриевна",690310264832,17,12.919999999999998,null,null,null,null,null,null,null,null,null,null,null,0,null,null,null,null,null,null,null,null,null,365,0.8,8.699999999999998E-2,2.7000000000000003E-2,8,null,0]
[null,null,null,null,null,null,null,null,null,null,null,null,null,null,null,"ИП Осичкина Александра Олеговна",366607308851,10,50.8,null,null,null,null,null,null,null,null,null,null,null,0,null,null,null,null,null,null,null,null,null,null,null,null,null,null,null,0]
[null,null,null,null,null,null,null,null,null,null,null,null,null,null,null,"ИП Исраелян Гагик Мишаевич",504810905672,25,71.25,null,null,null,null,null,null,null,null,null,null,null,0,null,null,null,null,null,null,null,null,null,null,null,null,null,null,null,0]
[null,null,null,null,null,null,null,null,null,null,null,null,null,null,null,"ООО «Агроторг»",7825706086,334,328.65,null,null,null,null,null,null,null,null,null,null,null,0,null,null,null,null,null,null,null,null,null,365,0.8,8.699999999999998E-2,2.7000000000000003E-2,8,null,0]
[51,"142307, Московская обл, Городской округ Чехов, Гагарина ул, дом № 128","ОМСУ",1025006396040,"МКД","бюджет",null,55.167340000000003,37.429223999999998,47464,"г. Чехов ул. Гагарина д. 26",2057,234.49800000000002,176.90199999999999,57.596000000000011,null,null,null,null,null,null,null,null,null,null,{"$f":"SUM($M$290:$M$303)+SUM($S$290:$S$303)+SUM($W$290:$W$303)","v":6142.9775999999993},4731.2623999999996,{"$f":"SUM($O$290:$O$303)+SUM($Y$290:$Y$303)","v":1411.7152000000001},"2 раза в день",12.962362739726027,15.887515068493148,7,"Раз в два дня",1,null,3.867712876712329,0.48346410958904112,null,1,"место накопления КГМ: ул. Солнышевская, 26",365,0.8,8.699999999999998E-2,2.7000000000000003E-2,8,null,12.710012054794518]
[null,null,null,null,null,null,null,null,null,null,"г. Чехов ул. Гагарина д. 32б",1577.3,179.81219999999999,135.64779999999999,44.164400000000008,null,null,null,null,null,null,null,null,null,null,null,null,null,null,null,0,null,null,null,null,null,null,null,null,null,365,0.8,8.699999999999998E-2,2.7000000000000003E-2,8,null,0]
[null,null,null,null,null,null,null,null,null,null,"г. Чехов ул. Гагарина д. 110",7428.6,846.86040000000003,638.8596,208.00080000000003,null,null,null,null,null,null,null,null,null,null,null,null,null,null,null,0,null,null,null,null,null,null,null,null,null,365,0.8,8.699999999999998E-2,2.7000000000000003E-2,8,null,0]
[null,null,null,null,null,null,null,null,null,null,"г. Чехов ул. Гагарина д. 112",9220.5,1051.1369999999999,792.96299999999997,258.17400000000004,null,null,null,null,null,null,null,null,null,null,null,null,null,null,null,0,null,null,null,null,null,null,null,null,null,365,0.8,8.699999999999998E-2,2.7000000000000003E-2,8,null,0]
[null,null,null,null,null,null,null,null,null,null,"г. Чехов ул. Гагарина д. 122",7392.8,842.77920000000006,635.7808,206.99840000000003,null,null,null,null,null,null,null,null,null,null,null,null,null,null,null,0,null,null,null,null,null,null,null,null,null,365,0.8,8.699999999999998E-2,2.7000000000000003E-2,8,null,0]
[null,null,null,null,null,null,null,null,null,null,"г. Чехов ул. Гагарина д. 124",8125.4,926.29560000000004,698.78439999999989,227.51120000000003,null,null,null,null,null,null,null,null,null,null,null,null,null,null,null,0,null,null,null,null,null,null,null,null,null,365,0.8,8.699999999999998E-2,2.7000000000000003E-2,8,null,0]
[null,null,null,null,null,null,null,null,null,null,"г. Чехов ул. Гагарина д. 126",8442.1,962.39940000000013,726.02059999999994,236.37880000000004,null,null,null,null,null,null,null,null,null,null,null,null,null,null,null,0,null,null,null,null,null,null,null,null,null,365,0.8,8.699999999999998E-2,2.7000000000000003E-2,8,null,0]
[null,null,null,null,null,null,null,null,null,null,"г. Чехов ул. Гагарина д. 128",6174.7,703.91579999999999,531.02419999999995,172.89160000000001,null,null,null,null,null,null,null,null,null,null,null,null,null,null,null,0,null,null,null,null,null,null,null,null,null,365,0.8,8.699999999999998E-2,2.7000000000000003E-2,8,null,0]
[null,null,null,null,null,null,null,null,null,null,null,null,null,null,null,"ИП Лазарева Марина Юрьевна",504304051840,9,10.26,null,null,null,null,null,null,null,null,null,null,null,0,null,null,null,null,null,null,null,null,null,365,0.8,8.699999999999998E-2,2.7000000000000003E-2,8,null,0]
[null,null,null,null,null,null,null,null,null,null,null,null,null,null,null,"МБДОУ д/с № 16",5048052729,275,117,null,null,null,null,null,null,null,null,null,null,null,0,null,null,null,null,null,null,null,null,null,365,0.8,8.699999999999998E-2,2.7000000000000003E-2,8,null,0]
[null,null,null,null,null,null,null,null,null,null,null,null,null,null,null,"ПАО \"Ростелеком\"",7707049388,1,0.86999999999999988,null,null,null,null,null,null,null,null,null,null,null,0,null,null,null,null,null,null,null,null,null,365,0.8,8.699999999999998E-2,2.7000000000000003E-2,8,null,0]
[null,null,null,null,null,null,null,null,null,null,null,null,null,null,null,"ООО \"Мед Ком\"",5048024104,4,3.48,null,null,null,null,null,null,null,null,null,null,null,0,null,null,null,null,null,null,null,null,null,365,0.8,8.699999999999998E-2,2.7000000000000003E-2,8,null,0]
[null,null,null,null,null,null,null,null,null,null,null,null,null,null,null,"ПАО \"Ростелеком\"",7707049388,1,0.86999999999999988,null,null,null,null,null,null,null,null,null,null,null,0,null,null,null,null,null,null,null,null,null,365,0.8,8.699999999999998E-2,2.7000000000000003E-2,8,null,0]
[null,null,null,null,null,null,null,null,null,null,null,null,null,null,null,"АО «Тандер» М-6",2310031475,null,262.8,null,null,null,null,null,null,null,null,null,null,null,0,null,null,null,null,null,null,null,null,null,365,0.8,8.699999999999998E-2,2.7000000000000003E-2,8,null,0]
[52,"142305, Московская обл, Городской округ Чехов, Дорожная ул, дом № 2А","ОМСУ",1025006396040,"МКД","бюджет",null,55.151676999999999,37.417659999999998,47465,"г. Чехов ул. Дорожная д. 12 а",728.8,83.083199999999991,62.676799999999993,20.406400000000001,null,null,null,null,39,"пр. Садовый",2663.3,303.61620000000005,229.0438,74.572400000000002,{"$f":"SUM($M$304:$M$314)+SUM($S$304:$S$314)+SUM($W$304:$W$314)","v":2890.7524000000003},2323.5676000000003,{"$f":"SUM($O$304:$O$314)+SUM($Y$304:$Y$314)","v":567.1848},"ежедневно",6.3659386301369869,7.2699232876712339,7,"Раз в два дня",1,null,{"$f":"AB304/AO304","v":1.5539309589041095},{"$f":"AJ304/AS304","v":0.19424136986301369},null,1,"место накопления КГМ: ул. Солнышевская, 26",365,0.8,8.699999999999998E-2,2.7000000000000003E-2,8,null,5.8159386301369871]
[null,null,null,null,null,null,null,null,null,null,"г. Чехов ул. Дорожная д. 14а",718,81.852000000000004,61.747999999999998,20.104000000000003,null,null,null,null,null,null,null,null,null,null,null,null,null,null,null,0,null,null,null,null,null,null,null,null,null,365,0.8,8.699999999999998E-2,2.7000000000000003E-2,8,null,0]
[null,null,null,null,null,null,null,null,null,null,"г. Чехов ул. Дорожная д.4а ",742.8,84.679199999999994,63.880799999999994,20.798400000000001,null,null,null,null,null,null,null,null,null,null,null,null,null,null,null,0,null,null,null,null,null,null,null,null,null,365,0.8,8.699999999999998E-2,2.7000000000000003E-2,8,null,0]
[null,null,null,null,null,null,null,null,null,null,"г. Чехов ул. Дорожная д. 16а",867.7,98.917800000000014,74.622199999999992,24.295600000000004,null,null,null,null,null,null,null,null,null,null,null,null,null,null,null,0,null,null,null,null,null,null,null,null,null,365,0.8,8.699999999999998E-2,2.7000000000000003E-2,8,null,0]
[null,null,null,null,null,null,null,null,null,null,"г. Чехов ул. Дорожная д. 18а",841.9,95.976600000000005,72.403399999999991,23.573200000000003,null,null,null,null,null,null,null,null,null,null,null,null,null,null,null,0,null,null,null,null,null,null,null,null,null,365,0.8,8.699999999999998E-2,2.7000000000000003E-2,8,null,0]
[null,null,null,null,null,null,null,null,null,null,"г. Чехов ул. Дорожная д. 2а",1107,126.19800000000001,95.201999999999998,30.996000000000006,null,null,null,null,null,null,null,null,null,null,null,null,null,null,null,0,null,null,null,null,null,null,null,null,null,365,0.8,8.699999999999998E-2,2.7000000000000003E-2,8,null,0]
[null,null,null,null,null,null,null,null,null,null,"г. Чехов ул. Дорожная д. 4",124.5,14.193000000000001,10.706999999999999,3.4860000000000007,null,null,null,null,null,null,null,null,null,null,null,null,null,null,null,0,null,null,null,null,null,null,null,null,null,365,0.8,8.699999999999998E-2,2.7000000000000003E-2,8,null,0]
[null,null,null,null,null,null,null,null,null,null,null,null,null,null,null,"ООО Вестстрой",5048009233,409.3,384,null,null,null,null,null,null,null,null,null,null,null,0,null,null,null,null,null,null,null,null,null,365,0.8,8.699999999999998E-2,2.7000000000000003E-2,8,null,0]
[null,null,null,null,null,null,null,null,null,null,null,null,null,null,null,"МБДОУ д/с № 22",5048052408,67,26.5,null,null,null,null,null,null,null,null,null,null,null,0,null,null,null,null,null,null,null,null,null,365,0.8,8.699999999999998E-2,2.7000000000000003E-2,8,null,0]
[null,null,null,null,null,null,null,null,null,null,null,null,null,null,null,"ООО \"Тесей\"",5048006296,150,170.99999999999997,null,null,null,null,null,null,null,null,null,null,null,0,null,null,null,null,null,null,null,null,null,365,0.8,8.699999999999998E-2,2.7000000000000003E-2,8,null,0]
[null,null,null,null,null,null,null,null,null,null,null,null,null,null,null,null,null,null,null,130,"г. Чехов, ул. Советской Армии, ул. Калинина, ул. Гарнаева, ул. Чапаева, ул. Сосновая, ул. Санаторная, ул. Алексеева, ул. Угловая, ул. Венюковская, ул. Ленинская, ул. Садовый пр., ул. Дорожная, ул. Волкова, ул. Крупской, ул. Проезжая",12462.6,1420.7364,1071.7836,348.95280000000002,null,null,null,null,null,0,null,null,null,null,null,null,null,null,null,365,0.8,8.699999999999998E-2,2.7000000000000003E-2,8,null,0]
[53,"142306, Московская обл, городской округ Чехов, Дружбы ул, дом № 1А","ООО \"УК СтартСтрой+\"",1135048002979,"МКД","юр. лицо",null,55.149448,37.466234999999998,47466,"г. Чехов ул. Дружбы д. 1а",13334.8,1520.1671999999999,1146.7927999999999,373.37440000000004,null,null,null,null,null,null,null,null,null,null,{"$f":"SUM($M$315:$M$328)+SUM($S$315:$S$328)+SUM($W$315:$W$328)","v":3409.5259999999998},{"$f":"Z315-AB315","v":2627.7379999999998},{"$f":"SUM($O$315:$O$328)+SUM($Y$315:$Y$328)","v":781.78800000000012},"ежедневно",7.1992821917808216,8.3116027397260268,7,"Раз в два дня",1,"раз в 4 дня",2.1418849315068496,0.26773561643835619,null,null,null,365,0.8,8.699999999999998E-2,2.7000000000000003E-2,8,null,6.6492821917808218]
[null,null,null,null,null,null,null,null,null,null,"г. Чехов ул. Дружбы д.1",14586.2,1662.8268,1254.4132,408.41360000000009,null,null,null,null,null,null,null,null,null,null,null,null,null,null,null,0,null,null,null,null,null,null,null,null,null,365,0.8,8.699999999999998E-2,2.7000000000000003E-2,8,null,0]
[null,null,null,null,null,null,null,null,null,null,null,null,null,null,null,"ООО \"Сервис\"",5048016495,30,34.199999999999996,null,null,null,null,null,null,null,null,null,null,null,0,null,null,null,null,null,null,null,null,null,365,0.8,8.699999999999998E-2,2.7000000000000003E-2,8,null,0]
[null,null,null,null,null,null,null,null,null,null,null,null,null,null,null,"ООО \"Сервис\"",5048016495,5,4.3499999999999996,null,null,null,null,null,null,null,null,null,null,null,0,null,null,null,null,null,null,null,null,null,365,0.8,8.699999999999998E-2,2.7000000000000003E-2,8,null,0]
[null,null,null,null,null,null,null,null,null,null,null,null,null,null,null,"ЗАО \"Облком\"",5048036808,1,0.86999999999999988,null,null,null,null,null,null,null,null,null,null,null,0,null,null,null,null,null,null,null,null,null,365,0.8,8.699999999999998E-2,2.7000000000000003E-2,8,null,0]
[null,null,null,null,null,null,null,null,null,null,null,null,null,null,null,"ООО \"Прорыв-3\"",5047128598,2,1.74,null,null,null,null,null,null,null,null,null,null,null,0,null,null,null,null,null,null,null,null,null,365,0.8,8.699999999999998E-2,2.7000000000000003E-2,8,null,0]
[null,null,null,null,null,null,null,null,null,null,null,null,null,null,null,"ООО \"Альфа-Импульс\"",5038115377,15.8,18.012,null,null,null,null,null,null,null,null,null,null,null,0,null,null,null,null,null,null,null,null,null,365,0.8,8.699999999999998E-2,2.7000000000000003E-2,8,null,0]
[null,null,null,null,null,null,null,null,null,null,null,null,null,null,null,"ИП Овсянников Юрий Владимирович",504800173701,2,1.74,null,null,null,null,null,null,null,null,null,null,null,{"$f":"AU322/0.8","v":0},null,null,null,null,null,null,null,null,null,365,0.8,8.699999999999998E-2,2.7000000000000003E-2,8,null,0]
[null,null,null,null,null,null,null,null,null,null,null,null,null,null,null,"ИП Овсянников Юрий Владимирович",504800173701,25,28.5,null,null,null,null,null,null,null,null,null,null,null,0,null,null,null,null,null,null,null,null,null,365,0.8,8.699999999999998E-2,2.7000000000000003E-2,8,null,0]
[null,null,null,null,null,null,null,null,null,null,null,null,null,null,null,"ИП Оганнисян Арен Рамиковича",null,4,6.4,null,null,null,null,null,null,null,null,null,null,null,0,null,null,null,null,null,null,null,null,null,365,0.8,8.699999999999998E-2,2.7000000000000003E-2,8,null,0]
[null,null,null,null,null,null,null,null,null,null,null,null,null,null,null,"ИП Сафонова Д.Ф.",504807212808,40,45.6,null,null,null,null,null,null,null,null,null,null,null,0,null,null,null,null,null,null,null,null,null,365,0.8,8.699999999999998E-2,2.7000000000000003E-2,8,null,0]
[null,null,null,null,null,null,null,null,null,null,null,null,null,null,null,"ИП ДюковаЗульфия Альбертовна",27900933414,3,6.4,null,null,null,null,null,null,null,null,null,null,null,0,null,null,null,null,null,null,null,null,null,365,0.8,8.699999999999998E-2,2.7000000000000003E-2,8,null,0]
[null,null,null,null,null,null,null,null,null,null,null,null,null,null,null,"ООО \"Альфа Рязань\"",6234131659,null,54.59,null,null,null,null,null,null,null,null,null,null,null,0,null,null,null,null,null,null,null,null,null,365,0.8,8.699999999999998E-2,2.7000000000000003E-2,8,null,0]
[null,null,null,null,null,null,null,null,null,null,null,null,null,null,null,"ИП Ивасишина Елена Петровна",504810484840,20.399999999999999,24.13,null,null,null,null,null,null,null,null,null,null,null,0,null,null,null,null,null,null,null,null,null,365,0.8,8.699999999999998E-2,2.7000000000000003E-2,8,null,0]
[54,"142306, Московская обл, городской округ Чехов, Дружбы ул, дом № 2А","ОМСУ",1025006396040,"МКД","бюджет",null,55.149017999999998,37.463042000000002,47467,"г. Чехов ул. Дружбы д. 2 А",9881.9,1126.5365999999999,849.84339999999986,276.69320000000005,null,null,null,null,1,"ул. Квартальная",1054.3,120.1902,90.669799999999995,29.520399999999999,{"$f":"SUM($M$329:$M$342)+SUM($S$329:$S$342)+SUM($W$329:$W$342)","v":4661.6216000000004},{"$f":"Z329-AB329","v":3546.4823999999999},{"$f":"SUM($O$329:$O$342)+SUM($Y$329:$Y$342)","v":1115.1392000000003},"2 раза в день",{"$f":"AA329/365","v":9.7163901369863002},11.457987671232873,5,"Раз в два дня",1,null,3.0551758904109598,0.38189698630136998,null,1,"место накопления КГМ: ул. Солнышевская, 26",365,0.8,8.699999999999998E-2,2.7000000000000003E-2,8,null,9.1663901369862995]
[null,null,null,null,null,null,null,null,null,null,"г. Чехов, ул. Дружбы д. 2",4594.2,523.73879999999997,395.10119999999995,128.63760000000002,null,null,null,null,null,null,null,null,null,null,null,null,null,null,null,0,null,null,null,null,null,null,null,null,null,365,0.8,8.699999999999998E-2,2.7000000000000003E-2,8,null,0]
[null,null,null,null,null,null,null,null,null,null,"г. Чехов, ул. Дружбы д. 4",3125.8,356.34120000000001,268.81880000000001,87.522400000000019,null,null,null,null,null,null,null,null,null,null,null,null,null,null,null,0,null,null,null,null,null,null,null,null,null,365,0.8,8.699999999999998E-2,2.7000000000000003E-2,8,null,0]
[null,null,null,null,null,null,null,null,null,null,"г. Чехов, ул. Дружбы д. 6/1",8293,945.40200000000004,713.19799999999998,232.20400000000004,null,null,null,null,null,null,null,null,null,null,null,null,null,null,null,0,null,null,null,null,null,null,null,null,null,365,0.8,8.699999999999998E-2,2.7000000000000003E-2,8,null,0]
[null,null,null,null,null,null,null,null,null,null,"г. Чехов, ул. Дружбы д. 6/2",8290.6,945.12840000000006,712.99159999999995,232.13680000000005,null,null,null,null,null,null,null,null,null,null,null,null,null,null,null,0,null,null,null,null,null,null,null,null,null,365,0.8,8.699999999999998E-2,2.7000000000000003E-2,8,null,0]
[null,null,null,null,null,null,null,null,null,null,"г. Чехов, ул. Дружбы д. 6",4586.6000000000004,522.87240000000008,394.44760000000002,128.42480000000003,null,null,null,null,null,null,null,null,null,null,null,null,null,null,null,0,null,null,null,null,null,null,null,null,null,365,0.8,8.699999999999998E-2,2.7000000000000003E-2,8,null,0]
[null,null,null,null,null,null,null,null,null,null,null,null,null,null,null,"ООО \"Деловое Подмосковье\"",5048022770,1,0.8,null,null,null,null,null,null,null,null,null,null,null,0,null,null,null,null,null,null,null,null,null,365,0.8,8.699999999999998E-2,2.7000000000000003E-2,8,null,0]
[null,null,null,null,null,null,null,null,null,null,null,null,null,null,null,"ООО \"ВинЭкс\"",5048009628,10,18.239999999999998,null,null,null,null,null,null,null,null,null,null,null,0,null,null,null,null,null,null,null,null,null,365,0.8,8.699999999999998E-2,2.7000000000000003E-2,8,null,0]
[null,null,null,null,null,null,null,null,null,null,null,null,null,null,null,"ООО \"Технология Путешествий\"\n(КОНДРАШОВ А.)",5048036043,4,3.48,null,null,null,null,null,null,null,null,null,null,null,0,null,null,null,null,null,null,null,null,null,365,0.8,8.699999999999998E-2,2.7000000000000003E-2,8,null,0]
[null,null,null,null,null,null,null,null,null,null,null,null,null,null,null,"ООО \"Эксперт\"",7731354209,null,null,null,null,null,null,null,null,null,null,null,null,null,0,null,null,null,null,null,null,null,null,null,365,0.8,8.699999999999998E-2,2.7000000000000003E-2,8,null,0]
[null,null,null,null,null,null,null,null,null,null,null,null,null,null,null,"ФГУП \"Почта России\"",7724490000,3,2.61,null,null,null,null,null,null,null,null,null,null,null,0,null,null,null,null,null,null,null,null,null,365,0.8,8.699999999999998E-2,2.7000000000000003E-2,8,null,0]
[null,null,null,null,null,null,null,null,null,null,null,null,null,null,null,"ИП Нуркова Людмила Григорьевна",504801974126,26,22.619999999999997,null,null,null,null,null,null,null,null,null,null,null,0,null,null,null,null,null,null,null,null,null,365,0.8,8.699999999999998E-2,2.7000000000000003E-2,8,null,0]
[null,null,null,null,null,null,null,null,null,null,null,null,null,null,null,"ИП Нурков Геннадий Владимирович",504801974052,5,4.3499999999999996,null,null,null,null,null,null,null,null,null,null,null,0,null,null,null,null,null,null,null,null,null,365,0.8,8.699999999999998E-2,2.7000000000000003E-2,8,null,0]
[null,null,null,null,null,null,null,null,null,null,null,null,null,null,null,"ИП Цветков Павел Геннадьевич",504810063715,91.2,69.311999999999998,null,null,null,null,null,null,null,null,null,null,null,0,null,null,null,null,null,null,null,null,null,365,0.8,8.699999999999998E-2,2.7000000000000003E-2,8,null,0]
[55,"142306, Московская обл, городской округ Чехов, Дружбы ул, дом № 10","ОМСУ",1025006396040,"МКД","бюджет",null,55.146382000000003,37.462131999999997,47586,"г. Чехов, ул. Дружбы д. 13",8168.8,931.2432,702.51679999999999,228.72640000000004,null,null,null,null,null,null,null,null,null,null,{"$f":"SUM($M$343:$M$359)+SUM($S$343:$S$359)+SUM($W$343:$W$359)","v":4331.0524000000005},3308.5036000000005,{"$f":"SUM($O$343:$O$359)+SUM($Y$343:$Y$359)","v":1022.5488},"2 раза в день",9.0643934246575348,10.642991780821918,5,"Раз в два дня",1,null,2.8015035616438357,0.35018794520547947,null,null,"место накопления КГМ: ул. Солнышевская, 26",365,0.8,8.699999999999998E-2,2.7000000000000003E-2,8,null,8.5143934246575341]
[null,null,null,null,null,null,null,null,null,null,"г. Чехов, ул. Дружбы д. 15",8317.2000000000007,948.16080000000011,715.27920000000006,232.88160000000005,null,null,null,null,null,null,null,null,null,null,null,null,null,null,null,0,null,null,null,null,null,null,null,null,null,365,0.8,8.699999999999998E-2,2.7000000000000003E-2,8,null,0]
[null,null,null,null,null,null,null,null,null,null,"г. Чехов, ул. Дружбы д. 10",3112.9,354.87060000000002,267.70939999999996,87.161200000000022,null,null,null,null,null,null,null,null,null,null,null,null,null,null,null,0,null,null,null,null,null,null,null,null,null,365,0.8,8.699999999999998E-2,2.7000000000000003E-2,8,null,0]
[null,null,null,null,null,null,null,null,null,null,"г. Чехов, ул. Дружбы д. 12",4669.6000000000004,532.33440000000007,401.5856,130.74880000000002,null,null,null,null,null,null,null,null,null,null,null,null,null,null,null,0,null,null,null,null,null,null,null,null,null,365,0.8,8.699999999999998E-2,2.7000000000000003E-2,8,null,0]
[null,null,null,null,null,null,null,null,null,null,"г. Чехов, ул. Дружбы д. 14/1",2924.9,333.43860000000001,251.54139999999998,81.897200000000012,null,null,null,null,null,null,null,null,null,null,null,null,null,null,null,0,null,null,null,null,null,null,null,null,null,365,0.8,8.699999999999998E-2,2.7000000000000003E-2,8,null,0]
[null,null,null,null,null,null,null,null,null,null,"г. Чехов, ул. Дружбы д. 14/2",3169.8,361.35720000000003,272.6028,88.754400000000018,null,null,null,null,null,null,null,null,null,null,null,null,null,null,null,0,null,null,null,null,null,null,null,null,null,365,0.8,8.699999999999998E-2,2.7000000000000003E-2,8,null,0]
[null,null,null,null,null,null,null,null,null,null,"г. Чехов, ул. Дружбы д. 8/1",2981.8,339.92520000000002,256.4348,83.490400000000022,"ООО \"Витаминка\"",5036144767,41.8,47.652000000000001,null,null,null,null,null,null,null,null,null,null,null,0,null,null,null,null,null,null,null,null,null,365,0.8,8.699999999999998E-2,2.7000000000000003E-2,8,null,0]
[null,null,null,null,null,null,null,null,null,null,"г. Чехов, ул. Дружбы д. 8/2",3174.6,361.90440000000001,273.01559999999995,88.888800000000003,"ООО \"Волна\"",5048002140,6,9.6,null,null,null,null,null,null,null,null,null,null,null,0,null,null,null,null,null,null,null,null,null,365,0.8,8.699999999999998E-2,2.7000000000000003E-2,8,null,0]
[null,null,null,null,null,null,null,null,null,null,null,null,null,null,null,"ООО \"Артис\"",5048001587,4,3.4799999999999995,null,null,null,null,null,null,null,null,null,null,null,0,null,null,null,null,null,null,null,null,null,365,0.8,8.699999999999998E-2,2.7000000000000003E-2,8,null,0]
[null,null,null,null,null,null,null,null,null,null,null,null,null,null,null,"ООО \"АГСК\"",5048012451,22.2,15.096000000000004,null,null,null,null,null,null,null,null,null,null,null,0,null,null,null,null,null,null,null,null,null,365,0.8,8.699999999999998E-2,2.7000000000000003E-2,8,null,0]
[null,null,null,null,null,null,null,null,null,null,null,null,null,null,null,"ООО \"С.О.С.\"",5048014000,7,11.2,null,null,null,null,null,null,null,null,null,null,null,0,null,null,null,null,null,null,null,null,null,365,0.8,8.699999999999998E-2,2.7000000000000003E-2,8,null,0]
[null,null,null,null,null,null,null,null,null,null,null,null,null,null,null,"ИП Вон Ольга Валерьевна",504815001649,2,3.2,null,null,null,null,null,null,null,null,null,null,null,0,null,null,null,null,null,null,null,null,null,365,0.8,8.699999999999998E-2,2.7000000000000003E-2,8,null,0]
[null,null,null,null,null,null,null,null,null,null,null,null,null,null,null,"ИП Бабушкин Владимир Анатольевич (КОНДРАШОВ А.)",504801622011,2,3.2,null,null,null,null,null,null,null,null,null,null,null,0,null,null,null,null,null,null,null,null,null,365,0.8,8.699999999999998E-2,2.7000000000000003E-2,8,null,0]
[null,null,null,null,null,null,null,null,null,null,null,null,null,null,null,"ООО \"Альфа Рязань\"",6234131659,null,47.92,null,null,null,null,null,null,null,null,null,null,null,0,null,null,null,null,null,null,null,null,null,365,0.8,8.699999999999998E-2,2.7000000000000003E-2,8,null,0]
[null,null,null,null,null,null,null,null,null,null,null,null,null,null,null,"ИП Семченкова Оксана Сергеевна",504800156946,40,24,null,null,null,null,null,null,null,null,null,null,null,0,null,null,null,null,null,null,null,null,null,365,0.8,8.699999999999998E-2,2.7000000000000003E-2,8,null,0]
[null,null,null,null,null,null,null,null,null,null,null,null,null,null,null,"ИП Непрокин Андрей Владимирович",504810379194,1,0.86999999999999988,null,null,null,null,null,null,null,null,null,null,null,0,null,null,null,null,null,null,null,null,null,365,0.8,8.699999999999998E-2,2.7000000000000003E-2,8,null,0]
[null,null,null,null,null,null,null,null,null,null,null,null,null,null,null,"ИП Зацерклянная Анна Васильевна \n(КОНДРАШОВ А.)",71606455073,1,1.6,null,null,null,null,null,null,null,null,null,null,null,0,null,null,null,null,null,null,null,null,null,365,0.8,8.699999999999998E-2,2.7000000000000003E-2,8,null,0]
[56,"142306, Московская обл, городской округ Чехов, Дружбы ул, дом № 20","ОМСУ",1025006396040,"МКД","бюджет",null,55.145212000000001,37.456209000000001,47469,"г. Чехов, ул. Дружбы, д.22",2081.6999999999998,237.31379999999999,179.02619999999996,58.287600000000005,null,null,null,null,3,"ул. Первомайская",147.1,16.769400000000001,12.650599999999999,4.1188000000000002,{"$f":"SUM($M$360:$M$381)+SUM($S$360:$S$381)+SUM($W$360:$W$381)","v":3365.4355999999998},2628.1003999999998,{"$f":"SUM($O$360:$O$381)+SUM($Y$360:$Y$381)","v":737.33519999999999},"ежедневно",7.2002750684931502,8.3128438356164374,7,"Раз в два дня",1,null,2.0200964383561644,0.25251205479452055,null,1,"место накопления КГМ: ул. Солнышевская, 26",365,0.8,8.699999999999998E-2,2.7000000000000003E-2,8,null,6.6502750684931504]
[null,null,null,null,null,null,null,null,null,null,"г. Чехов, ул. Дружбы д. 20",11157,1271.8980000000001,959.50199999999995,312.39600000000007,null,null,null,null,null,null,null,null,null,null,null,null,null,null,null,0,null,null,null,null,null,null,null,null,null,365,0.8,8.699999999999998E-2,2.7000000000000003E-2,8,null,0]
[null,null,null,null,null,null,null,null,null,null,"г. Чехов, ул. Дружбы д. 16",5549.9,632.68859999999995,477.29139999999995,155.39720000000003,null,null,null,null,null,null,null,null,null,null,null,null,null,null,null,0,null,null,null,null,null,null,null,null,null,365,0.8,8.699999999999998E-2,2.7000000000000003E-2,8,null,0]
[null,null,null,null,null,null,null,null,null,null,"г. Чехов, ул. Дружбы д. 18",7397.7,843.33780000000002,636.20219999999995,207.13560000000001,null,null,null,null,null,null,null,null,null,null,null,null,null,null,null,0,null,null,null,null,null,null,null,null,null,365,0.8,8.699999999999998E-2,2.7000000000000003E-2,8,null,0]
[null,null,null,null,null,null,null,null,null,null,null,null,null,null,null,"МБУК «Централизованная библиотечная сеть городского округа Чехов» МБУК ЦБС ГО Чехов",5048053539,20,2.8000000000000003,null,null,null,null,null,null,null,null,null,null,null,0,null,null,null,null,null,null,null,null,null,365,0.8,8.699999999999998E-2,2.7000000000000003E-2,8,null,0]
[null,null,null,null,null,null,null,null,null,null,null,null,null,null,null,"ООО \"Суши Мастер Столица\"",3123452394,12,2.0699999999999998,null,null,null,null,null,null,null,null,null,null,null,0,null,null,null,null,null,null,null,null,null,365,0.8,8.699999999999998E-2,2.7000000000000003E-2,8,null,0]
[null,null,null,null,null,null,null,null,null,null,null,null,null,null,null,"ООО \"Шведский\"",5048000093,19,11.78,null,null,null,null,null,null,null,null,null,null,null,0,null,null,null,null,null,null,null,null,null,365,0.8,8.699999999999998E-2,2.7000000000000003E-2,8,null,0]
[null,null,null,null,null,null,null,null,null,null,null,null,null,null,null,"ООО \"ППМБК\"",null,4,3.48,null,null,null,null,null,null,null,null,null,null,null,0,null,null,null,null,null,null,null,null,null,365,0.8,8.699999999999998E-2,2.7000000000000003E-2,8,null,0]
[null,null,null,null,null,null,null,null,null,null,null,null,null,null,null,"ООО \"Лаванда-НГИ\"",5048009240,42,47.88,null,null,null,null,null,null,null,null,null,null,null,0,null,null,null,null,null,null,null,null,null,365,0.8,8.699999999999998E-2,2.7000000000000003E-2,8,null,0]
[null,null,null,null,null,null,null,null,null,null,null,null,null,null,null,"ООО «ПОДМОСКОВИЯ»",5036114226,62.7,71.477999999999994,null,null,null,null,null,null,null,null,null,null,null,0,null,null,null,null,null,null,null,null,null,365,0.8,8.699999999999998E-2,2.7000000000000003E-2,8,null,0]
[null,null,null,null,null,null,null,null,null,null,null,null,null,null,null,"ИП Курашина Наталия Геннадиевна",400408378417,5,8,null,null,null,null,null,null,null,null,null,null,null,0,null,null,null,null,null,null,null,null,null,365,0.8,8.699999999999998E-2,2.7000000000000003E-2,8,null,0]
[null,null,null,null,null,null,null,null,null,null,null,null,null,null,null,"ИП Липатова С.Е.",772488103820,30,5.18,null,null,null,null,null,null,null,null,null,null,null,0,null,null,null,null,null,null,null,null,null,365,0.8,8.699999999999998E-2,2.7000000000000003E-2,8,null,0]
[null,null,null,null,null,null,null,null,null,null,null,null,null,null,null,"ИП Кудрявцева Наталья Вячеславовна",507700003860,50,31,null,null,null,null,null,null,null,null,null,null,null,0,null,null,null,null,null,null,null,null,null,365,0.8,8.699999999999998E-2,2.7000000000000003E-2,8,null,0]
[null,null,null,null,null,null,null,null,null,null,null,null,null,null,null,"ИП Раздабудько Екатерина Дмитриевна",null,19.5,12.09,null,null,null,null,null,null,null,null,null,null,null,0,null,null,null,null,null,null,null,null,null,365,0.8,8.699999999999998E-2,2.7000000000000003E-2,8,null,0]
[null,null,null,null,null,null,null,null,null,null,null,null,null,null,null,"ИП Пузырева Наталья Анатольевна",550306665907,17.5,19.95,null,null,null,null,null,null,null,null,null,null,null,0,null,null,null,null,null,null,null,null,null,365,0.8,8.699999999999998E-2,2.7000000000000003E-2,8,null,0]
[null,null,null,null,null,null,null,null,null,null,null,null,null,null,null,"ИП Маштанова Мария Михайловна",132400316396,10,11.399999999999999,null,null,null,null,null,null,null,null,null,null,null,0,null,null,null,null,null,null,null,null,null,null,null,null,null,8,null,0]
[null,null,null,null,null,null,null,null,null,null,null,null,null,null,null,"ИП Юдичев Александр Сергеевич",772918524069,5,10.35,null,null,null,null,null,null,null,null,null,null,null,0,null,null,null,null,null,null,null,null,null,null,null,null,null,8,null,0]
[null,null,null,null,null,null,null,null,null,null,null,null,null,null,null,"ИП Александрова Екатерина Владимировна",595300761239,10,7.5999999999999988,null,null,null,null,null,null,null,null,null,null,null,0,null,null,null,null,null,null,null,null,null,null,null,null,null,8,null,0]
[null,null,null,null,null,null,null,null,null,null,null,null,null,null,null,"ИП Александрова Екатерина Владимировна",595300761239,40,3.5999999999999996,null,null,null,null,null,null,null,null,null,null,null,0,null,null,null,null,null,null,null,null,null,null,null,null,null,8,null,0]
[null,null,null,null,null,null,null,null,null,null,null,null,null,null,null,"СПАО \"Ингосстрах\"",7705042179,4,3.4799999999999995,null,null,null,null,null,null,null,null,null,null,null,0,null,null,null,null,null,null,null,null,null,null,null,null,null,null,null,0]
[null,null,null,null,null,null,null,null,null,null,null,null,null,null,null,"ООО \"Лига\"",5027258077,96.1,109.55,null,null,null,null,null,null,null,null,null,null,null,0,null,null,null,null,null,null,null,null,null,365,0.8,8.699999999999998E-2,2.7000000000000003E-2,8,null,0]
[null,null,null,null,null,null,null,null,null,null,null,null,null,null,null,"ИП Соловьева Екатерина Михайловна",504806572685,2,1.74,null,null,null,null,null,null,null,null,null,null,null,0,null,null,null,null,null,null,null,null,null,365,0.8,8.699999999999998E-2,2.7000000000000003E-2,8,null,0]
[57,"142306, Московская обл, городской округ Чехов, Дружбы ул, дом № 21","ОМСУ",1025006396040,"МКД","бюджет",null,55.143974,37.456885999999997,47470,"г. Чехов, ул. Дружбы д. 21",6519.1,743.17740000000003,560.64260000000002,182.53480000000005,null,null,null,null,5,"пл. Советская",399.4,45.531599999999997,34.348399999999998,11.183199999999999,{"$f":"SUM($M$382:$M$390)+SUM($S$382:$S$390)+SUM($W$382:$W$390)","v":1178.7030000000002},{"$f":"Z382-AB382","v":984.98500000000013},{"$f":"SUM($O$382:$O$390)+SUM($Y$382:$Y$390)","v":193.71800000000005},"ежедневно",2.6985890410958908,2.6857363013698632,2,"Раз в два дня",1,null,{"$f":"AB382/AO382","v":0.53073424657534263},{"$f":"AJ382/AS382","v":6.6341780821917828E-2},null,null,"место накопления КГМ: ул. Солнышевская, 26",365,0.8,8.699999999999998E-2,2.7000000000000003E-2,8,null,2.1485890410958906]
[null,null,null,null,null,null,null,null,null,null,null,null,null,null,null,"Управление образования городского округа Чехов",5048050496,18,15.66,null,null,null,null,null,null,null,null,null,null,null,0,null,null,null,null,null,null,null,null,null,365,0.8,8.699999999999998E-2,2.7000000000000003E-2,8,null,0]
[null,null,null,null,null,null,null,null,null,null,null,null,null,null,null,"Контрольно-счетная палата городского округа Чехов",5048028268,8,6.96,null,null,null,null,null,null,null,null,null,null,null,0,null,null,null,null,null,null,null,null,null,365,0.8,8.699999999999998E-2,2.7000000000000003E-2,8,null,0]
[null,null,null,null,null,null,null,null,null,null,null,null,null,null,null,"Банк ВТБ (ПАО)",7702070139,21,18.27,null,null,null,null,null,null,null,null,null,null,null,0,null,null,null,null,null,null,null,null,null,365,0.8,8.699999999999998E-2,2.7000000000000003E-2,8,null,0]
[null,null,null,null,null,null,null,null,null,null,null,null,null,null,null,"ИП Ассаул Д.А.",504809962926,14,28.979999999999997,null,null,null,null,null,null,null,null,null,null,null,{"$f":"AU386/0.8","v":0},null,null,null,null,null,null,null,null,null,null,null,null,null,8,null,0]
[null,null,null,null,null,null,null,null,null,null,null,null,null,null,null,"ООО «Бэст Прайс» Фикс Прайс",5047085094,184.1,209.874,null,null,null,null,null,null,null,null,null,null,null,0,null,null,null,null,null,null,null,null,null,365,0.8,8.699999999999998E-2,2.7000000000000003E-2,8,null,0]
[null,null,null,null,null,null,null,null,null,null,null,null,null,null,null,"ООО \"Мебель\"",5048000689,77.299999999999983,39.42,null,null,null,null,null,null,null,null,null,null,null,0,null,null,null,null,null,null,null,null,null,365,0.8,8.699999999999998E-2,2.7000000000000003E-2,8,null,0]
[null,null,null,null,null,null,null,null,null,null,null,null,null,null,null,"ООО \"Бэст Прайс\"Фикс Прайс",5047085094,null,69.959999999999994,null,null,null,null,null,null,null,null,null,null,null,0,null,null,null,null,null,null,null,null,null,365,0.8,8.699999999999998E-2,2.7000000000000003E-2,8,null,0]
[null,null,null,null,null,null,null,null,null,null,null,null,null,null,null,"ИП Тадевосян Лилия Маулитбаевна",504803065736,1,0.86999999999999988,null,null,null,null,null,null,null,null,null,null,null,0,null,null,null,null,null,null,null,null,null,365,0.8,8.699999999999998E-2,2.7000000000000003E-2,8,null,0]
[58,"Московская обл, Городской округ Чехов, Зеленая ул","ОМСУ",1025006396040,"МКД","бюджет",null,55.147714000000001,37.493166000000002,47471,"г. Чехов, ул. Зеленая д. 7",393.3,44.836200000000005,33.823799999999999,11.012400000000001,null,null,null,null,4,"ул. Восточная",998.6,113.8404,85.879599999999996,27.960800000000003,{"$f":"SUM($M$391:$M$394)+SUM($S$391:$S$394)+SUM($W$391:$W$394)","v":222.35220000000001},172.4478,{"$f":"SUM($O$391:$O$394)+SUM($Y$391:$Y$394)","v":49.90440000000001},"ежедневно",{"$f":"AA391/365","v":0.47245972602739728},-9.6925342465753461E-2,1,"Раз в два дня",1,null,0.13672438356164388,1.7090547945205484E-2,null,null,"место накопления КГМ: ул. Солнышевская, 26",365,0.8,8.699999999999998E-2,2.7000000000000003E-2,8,null,-7.7540273972602769E-2]
[null,null,null,null,null,null,null,null,null,null,"г. Чехов, ул. Зеленая д. 8",390.4,44.505600000000001,33.574399999999997,10.9312,null,null,null,null,null,null,null,null,null,null,null,null,null,null,null,0,null,null,null,null,null,null,null,null,null,365,0.8,8.699999999999998E-2,2.7000000000000003E-2,8,null,0]
[null,null,null,null,null,null,null,null,null,null,null,null,null,null,null,"ООО \"Терминал\"",5048005486,11,9.5699999999999985,null,null,null,null,null,null,null,null,null,null,null,0,null,null,null,null,null,null,null,null,null,365,0.8,8.699999999999998E-2,2.7000000000000003E-2,8,null,0]
[null,null,null,null,null,null,null,null,null,null,null,null,null,null,null,"ЗАО \"Теплый дом СМ\"",7726254329,11,9.6,null,null,null,null,null,null,null,null,null,null,null,0,null,null,null,null,null,null,null,null,null,365,0.8,8.699999999999998E-2,2.7000000000000003E-2,8,null,0]
[59,"142300, Московская обл, городской округ Чехов, Земская ул, дом № 1, 2","ООО \"УК СтартСтрой+\"",1135048002979,"МКД","юр. лица",null,55.167445999999998,37.465777000000003,47472,"г. Чехов ул. Земская д. 1",12962.4,1477.7136,1114.7664,362.94720000000007,null,null,null,null,null,null,null,null,null,null,{"$f":"SUM($M$395:$M$422)+SUM($S$395:$S$422)+SUM($W$395:$W$422)","v":7988.1112000000003},6129.3088000000007,{"$f":"SUM($O$395:$O$422)+SUM($Y$395:$Y$422)","v":1858.8024},"3 раза в день",16.79262684931507,20.303283561643834,5,"Раз в два дня",1,"Раз в два дня",5.0926093150684935,0.63657616438356168,null,1,null,365,0.8,8.699999999999998E-2,2.7000000000000003E-2,8,null,16.242626849315069]
[null,null,null,null,null,null,null,null,null,null,"г. Чехов ул. Земская д. 2",22910.6,2611.8083999999999,1970.3115999999998,641.49680000000001,null,null,null,null,null,null,null,null,null,null,null,null,null,null,null,0,null,null,null,null,null,null,null,null,null,365,0.8,8.699999999999998E-2,2.7000000000000003E-2,8,null,0]
[null,null,null,null,null,null,null,null,null,null,"г. Чехов ул. Земская д. 3",8702.899999999996,992.13059999999962,748.44939999999963,243.68119999999993,null,null,null,null,null,null,null,null,null,null,null,null,null,null,null,0,null,null,null,null,null,null,null,null,null,365,0.8,8.699999999999998E-2,2.7000000000000003E-2,8,null,0]
[null,null,null,null,null,null,null,null,null,null,"г. Чехов ул. Земская д. 5",21809.9,2486.3286000000003,1875.6514,610.67720000000008,null,null,null,null,null,null,null,null,null,null,null,null,null,null,null,0,null,null,null,null,null,null,null,null,null,365,0.8,8.699999999999998E-2,2.7000000000000003E-2,8,null,0]
[null,null,null,null,null,null,null,null,null,null,null,null,null,null,null,"МАДОУ д/с № 52",5048029769,311,124.8,null,null,null,null,null,null,null,null,null,null,null,0,null,null,null,null,null,null,null,null,null,365,0.8,8.699999999999998E-2,2.7000000000000003E-2,8,null,0]
[null,null,null,null,null,null,null,null,null,null,null,null,null,null,null,"ООО \"Мед Ком\"",5048024104,12,10.44,null,null,null,null,null,null,null,null,null,null,null,0,null,null,null,null,null,null,null,null,null,365,0.8,8.699999999999998E-2,2.7000000000000003E-2,8,null,0]
[null,null,null,null,null,null,null,null,null,null,null,null,null,null,null,"ЗАО \"МЦК\"",7726266317,25,21.749999999999996,null,null,null,null,null,null,null,null,null,null,null,0,null,null,null,null,null,null,null,null,null,365,0.8,8.699999999999998E-2,2.7000000000000003E-2,8,null,0]
[null,null,null,null,null,null,null,null,null,null,null,null,null,null,null,"ООО \"ТО ФИНАМ\"",9710025581,1,0.86999999999999988,null,null,null,null,null,null,null,null,null,null,null,0,null,null,null,null,null,null,null,null,null,365,0.8,8.699999999999998E-2,2.7000000000000003E-2,8,null,0]
[null,null,null,null,null,null,null,null,null,null,null,null,null,null,null,"ООО \"Проф\"",5048031831,2,1.74,null,null,null,null,null,null,null,null,null,null,null,0,null,null,null,null,null,null,null,null,null,365,0.8,8.699999999999998E-2,2.7000000000000003E-2,8,null,0]
[null,null,null,null,null,null,null,null,null,null,null,null,null,null,null,"ООО \"Экат-А\"",5048026260,1,0.86999999999999988,null,null,null,null,null,null,null,null,null,null,null,0,null,null,null,null,null,null,null,null,null,365,0.8,8.699999999999998E-2,2.7000000000000003E-2,8,null,0]
[null,null,null,null,null,null,null,null,null,null,null,null,null,null,null,"ИП Колесов Г.А.",504804341731,31,19.22,null,null,null,null,null,null,null,null,null,null,null,0,null,null,null,null,null,null,null,null,null,365,0.8,8.699999999999998E-2,2.7000000000000003E-2,8,null,0]
[null,null,null,null,null,null,null,null,null,null,null,null,null,null,null,"ИП Аракелян Анушаван Мамконович",504808392110,8,4.96,null,null,null,null,null,null,null,null,null,null,null,0,null,null,null,null,null,null,null,null,null,365,0.8,8.699999999999998E-2,2.7000000000000003E-2,8,null,0]
[null,null,null,null,null,null,null,null,null,null,null,null,null,null,null,"ИП Семенов Дмитрий Андреевич",504810463505,11.9,13.566000000000001,null,null,null,null,null,null,null,null,null,null,null,0,null,null,null,null,null,null,null,null,null,365,0.8,8.699999999999998E-2,2.7000000000000003E-2,8,null,0]
[null,null,null,null,null,null,null,null,null,null,null,null,null,null,null,"ИП Хведелидзе Руслан Викторович",772565007225,5,5.6999999999999993,null,null,null,null,null,null,null,null,null,null,null,0,null,null,null,null,null,null,null,null,null,365,0.8,8.699999999999998E-2,2.7000000000000003E-2,8,null,0]
[null,null,null,null,null,null,null,null,null,null,null,null,null,null,null,"ИП Верясева Анастасия Сергеевна",673111245468,50,31,null,null,null,null,null,null,null,null,null,null,null,0,null,null,null,null,null,null,null,null,null,365,0.8,8.699999999999998E-2,2.7000000000000003E-2,8,null,0]
[null,null,null,null,null,null,null,null,null,null,null,null,null,null,null,"ИП Витер Виктория Викторовна",504807636684,5,4.3499999999999996,null,null,null,null,null,null,null,null,null,null,null,0,null,null,null,null,null,null,null,null,null,365,0.8,8.699999999999998E-2,2.7000000000000003E-2,8,null,0]
[null,null,null,null,null,null,null,null,null,null,null,null,null,null,null,"ИП Пархоменко Александр Викторович (правление по обеспечению деятельности мировых судей Московской области)",5041019754,5,11.31,null,null,null,null,null,null,null,null,null,null,null,0,null,null,null,null,null,null,null,null,null,365,0.8,8.699999999999998E-2,2.7000000000000003E-2,8,null,0]
[null,null,null,null,null,null,null,null,null,null,null,null,null,null,null,"ИП Бобровников Ким Олегович",504805507010,2,2.4,null,null,null,null,null,null,null,null,null,null,null,0,null,null,null,null,null,null,null,null,null,365,0.8,8.699999999999998E-2,2.7000000000000003E-2,8,null,0]
[null,null,null,null,null,null,null,null,null,null,null,null,null,null,null,"ИП Греян Севад Андраникович",504808838605,5,8,null,null,null,null,null,null,null,null,null,null,null,0,null,null,null,null,null,null,null,null,null,365,0.8,8.699999999999998E-2,2.7000000000000003E-2,8,null,0]
[null,null,null,null,null,null,null,null,null,null,null,null,null,null,null,"ИП Верясева Анастасия Сергеевна",null,50,31,null,null,null,null,null,null,null,null,null,null,null,0,null,null,null,null,null,null,null,null,null,365,0.8,8.699999999999998E-2,2.7000000000000003E-2,8,null,0]
[null,null,null,null,null,null,null,null,null,null,null,null,null,null,null,"ИП Чамурлиев Павел Эхтианович",504809051433,15,17.099999999999998,null,null,null,null,null,null,null,null,null,null,null,0,null,null,null,null,null,null,null,null,null,365,0.8,8.699999999999998E-2,2.7000000000000003E-2,8,null,0]
[null,null,null,null,null,null,null,null,null,null,null,null,null,null,null,"ИП Мешков Сергей Александрович",504803495841,8,6.96,null,null,null,null,null,null,null,null,null,null,null,0,null,null,null,null,null,null,null,null,null,365,0.8,8.699999999999998E-2,2.7000000000000003E-2,8,null,0]
[null,null,null,null,null,null,null,null,null,null,null,null,null,null,null,"ИП Майоров Георгий Николаевич",507702339834,12,13.68,null,null,null,null,null,null,null,null,null,null,null,0,null,null,null,null,null,null,null,null,null,365,0.8,8.699999999999998E-2,2.7000000000000003E-2,8,null,0]
[null,null,null,null,null,null,null,null,null,null,null,null,null,null,null,"ИП Галкин Александр Сергеевич",580311169188,49,2.7,null,null,null,null,null,null,null,null,null,null,null,0,null,null,null,null,null,null,null,null,null,365,0.8,8.699999999999998E-2,2.7000000000000003E-2,8,null,0]
[null,null,null,null,null,null,null,null,null,null,null,null,null,null,null,"ИП Голубева Лаа Владимировна",null,6,9.6,null,null,null,null,null,null,null,null,null,null,null,0,null,null,null,null,null,null,null,null,null,365,0.8,8.699999999999998E-2,2.7000000000000003E-2,8,null,0]
[null,null,null,null,null,null,null,null,null,null,null,null,null,null,null,"ИП Сабирова Антонина Константиновна",504800078871,23.6,26.904,null,null,null,null,null,null,null,null,null,null,null,0,null,null,null,null,null,null,null,null,null,365,0.8,8.699999999999998E-2,2.7000000000000003E-2,8,null,0]
[null,null,null,null,null,null,null,null,null,null,null,null,null,null,null,"ООО \"Вкусвилл\"",7734675810,null,39.81,null,null,null,null,null,null,null,null,null,null,null,0,null,null,null,null,null,null,null,null,null,365,0.8,8.699999999999998E-2,2.7000000000000003E-2,8,null,0]
[null,null,null,null,null,null,null,null,null,null,null,null,null,null,null,"ИП Автаев Сергей Мирзоевич",773701037209,10,11.4,null,null,null,null,null,null,null,null,null,null,null,0,null,null,null,null,null,null,null,null,null,365,0.8,8.699999999999998E-2,2.7000000000000003E-2,8,null,0]
[60,"142300, Московская обл, городской округ Чехов, Земская ул, дом № 4, 9, 11","ООО \"УК СтартСтрой+\"",1135048002979,"МКД","юр. лицо",null,55.168731999999999,37.4666,47474,"г. Чехов ул. Земская д. 4",9222.7000000000007,1051.3878000000002,793.15219999999999,258.23560000000003,null,null,null,null,null,null,null,null,null,null,{"$f":"SUM($M$423:$M$435)+SUM($S$423:$S$435)+SUM($W$423:$W$435)","v":3316.5014000000006},2571.0826000000006,{"$f":"SUM($O$423:$O$435)+SUM($Y$423:$Y$435)","v":745.41880000000015},"ежедневно",7.0440619178082207,8.1175773972602752,7,"Раз в два дня",1,"Раз в 4 дня",2.0422432876712331,0.25528041095890414,null,null,null,365,0.8,8.699999999999998E-2,2.7000000000000003E-2,8,null,6.4940619178082208]
[null,null,null,null,null,null,null,null,null,null,"г. Чехов ул. Земская д. 9",8700.7000000000007,991.87980000000016,748.26020000000005,243.61960000000005,null,null,null,null,null,null,null,null,null,null,null,null,null,null,null,0,null,null,null,null,null,null,null,null,null,365,0.8,8.699999999999998E-2,2.7000000000000003E-2,8,null,0]
[null,null,null,null,null,null,null,null,null,null,"г. Чехов ул. Земская д. 11",8698.7000000000007,991.65180000000009,748.08820000000003,243.56360000000006,null,null,null,null,null,null,null,null,null,null,null,null,null,null,null,0,null,null,null,null,null,null,null,null,null,365,0.8,8.699999999999998E-2,2.7000000000000003E-2,8,null,0]
[null,null,null,null,null,null,null,null,null,null,null,null,null,null,null,"ООО \"Меридиан-Маркет\"",5048032190,49.4,30.6,null,null,null,null,null,null,null,null,null,null,null,0,null,null,null,null,null,null,null,null,null,365,0.8,8.699999999999998E-2,2.7000000000000003E-2,8,null,0]
[null,null,null,null,null,null,null,null,null,null,null,null,null,null,null,"ООО \"Парк\"",5903090332,40.799999999999997,46.511999999999993,null,null,null,null,null,null,null,null,null,null,null,0,null,null,null,null,null,null,null,null,null,365,0.8,8.699999999999998E-2,2.7000000000000003E-2,8,null,0]
[null,null,null,null,null,null,null,null,null,null,null,null,null,null,null,"ИП Шипилов Михаил Юрьевич",772775228083,3,4.8000000000000007,null,null,null,null,null,null,null,null,null,null,null,0,null,null,null,null,null,null,null,null,null,365,0.8,8.699999999999998E-2,2.7000000000000003E-2,8,null,0]
[null,null,null,null,null,null,null,null,null,null,null,null,null,null,null,"ИП Ким Александр Викторович",772426245102,23,14.25,null,null,null,null,null,null,null,null,null,null,null,0,null,null,null,null,null,null,null,null,null,365,0.8,8.699999999999998E-2,2.7000000000000003E-2,8,null,0]
[null,null,null,null,null,null,null,null,null,null,null,null,null,null,null,"ИП Керимханова Раид Магомедовна",53500442364,52,32.24,null,null,null,null,null,null,null,null,null,null,null,0,null,null,null,null,null,null,null,null,null,365,0.8,8.699999999999998E-2,2.7000000000000003E-2,8,null,0]
[null,null,null,null,null,null,null,null,null,null,null,null,null,null,null,"ИП Шарян Айл Володяевич",504812415440,6,9.6,null,null,null,null,null,null,null,null,null,null,null,0,null,null,null,null,null,null,null,null,null,365,0.8,8.699999999999998E-2,2.7000000000000003E-2,8,null,0]
[null,null,null,null,null,null,null,null,null,null,null,null,null,null,null,"ИП Бурыко Марина Витальевна",234305216133,48,66.12,null,null,null,null,null,null,null,null,null,null,null,0,null,null,null,null,null,null,null,null,null,365,0.8,8.699999999999998E-2,2.7000000000000003E-2,8,null,0]
[null,null,null,null,null,null,null,null,null,null,null,null,null,null,null,"ИП Ватутина Маруа Хажиевна",504804741835,93,55.8,null,null,null,null,null,null,null,null,null,null,null,0,null,null,null,null,null,null,null,null,null,365,0.8,8.699999999999998E-2,2.7000000000000003E-2,8,null,0]
[null,null,null,null,null,null,null,null,null,null,null,null,null,null,null,"ИП Линник Максим Андреевич",424750069660,9,10.26,null,null,null,null,null,null,null,null,null,null,null,0,null,null,null,null,null,null,null,null,null,365,0.8,8.699999999999998E-2,2.7000000000000003E-2,8,null,0]
[null,null,null,null,null,null,null,null,null,null,null,null,null,null,null,"ИП Линник Максим Андреевич",424750069660,10,11.4,null,null,null,null,null,null,null,null,null,null,null,0,null,null,null,null,null,null,null,null,null,365,0.8,8.699999999999998E-2,2.7000000000000003E-2,8,null,0]
[61,"142300, Московская обл, городской округ Чехов, Земская ул, дом № 6, 13","ООО \"УК СтартСтрой+\"",1135048002979,"МКД","юр. лицо",null,55.169618,37.467139000000003,47475,"г. Чехов ул. Земская д. 6",23285.7,2654.5698000000002,2002.5701999999999,651.9996000000001,null,null,null,null,null,null,null,null,null,null,{"$f":"SUM($M$436:$M$441)+SUM($S$436:$S$441)+SUM($W$436:$W$441)","v":4604.3969999999999},3478.9229999999998,{"$f":"SUM($O$436:$O$441)+SUM($Y$436:$Y$441)","v":1125.4740000000002},"2 раза в день",9.5312958904109575,11.226619863013696,5,"Раз в два дня",1,"Раз в 3 дня",{"$f":"AB436/AO436","v":3.0834904109589045},{"$f":"AJ436/AS436","v":0.38543630136986307},null,null,null,365,0.8,8.699999999999998E-2,2.7000000000000003E-2,8,null,8.9812958904109568]
[null,null,null,null,null,null,null,null,null,null,"г. Чехов ул. Земская д. 13",16909.8,1927.7172,1454.2427999999998,473.47440000000006,null,null,null,null,null,null,null,null,null,null,null,null,null,null,null,0,null,null,null,null,null,null,null,null,null,365,0.8,8.699999999999998E-2,2.7000000000000003E-2,8,null,0]
[null,null,null,null,null,null,null,null,null,null,null,null,null,null,null,"ОМВД России по г.о. Чехов",5048051901,2,1.8,null,null,null,null,null,null,null,null,null,null,null,0,null,null,null,null,null,null,null,null,null,365,0.8,8.699999999999998E-2,2.7000000000000003E-2,8,null,0]
[null,null,null,null,null,null,null,null,null,null,null,null,null,null,null,"ООО \"РИГЭК\"",5048028765,5,4.3499999999999996,null,null,null,null,null,null,null,null,null,null,null,0,null,null,null,null,null,null,null,null,null,365,0.8,8.699999999999998E-2,2.7000000000000003E-2,8,null,0]
[null,null,null,null,null,null,null,null,null,null,null,null,null,null,null,"ИП Печенов Сергей Борисович",504808494993,8,9.1199999999999992,null,null,null,null,null,null,null,null,null,null,null,0,null,null,null,null,null,null,null,null,null,365,0.8,8.699999999999998E-2,2.7000000000000003E-2,8,null,0]
[null,null,null,null,null,null,null,null,null,null,null,null,null,null,null,"ИП Хведелидзе Руслан Викторович",772565007225,6,6.84,null,null,null,null,null,null,null,null,null,null,null,0,null,null,null,null,null,null,null,null,null,365,0.8,8.699999999999998E-2,2.7000000000000003E-2,8,null,0]
[62,"142300, Московская обл, городской округ Чехов, Земская ул, дом № 8, 15, 17","ООО \"УК СтартСтрой+\"",1135048002979,"МКД","юр. лицо",null,55.170203000000001,37.467511000000002,47476,"г. Чехов ул. Земская д. 8",23097.7,2633.1378,1986.4022,646.73560000000009,null,null,null,null,null,null,null,null,null,null,{"$f":"SUM($M$442:$M$451)+SUM($S$442:$S$451)+SUM($W$442:$W$451)","v":4839.1122000000005},{"$f":"Z442-AB442","v":3705.1878000000006},{"$f":"SUM($O$442:$O$451)+SUM($Y$442:$Y$451)","v":1133.9244000000001},"2 раза в день",10.151199452054795,12.001499315068493,6,"Раз в два дня",1,"Раз в 3 дня",3.1066421917808222,0.38833027397260278,null,1,null,365,0.8,8.699999999999998E-2,2.7000000000000003E-2,8,null,9.6011994520547947]
[null,null,null,null,null,null,null,null,null,null,"г. Чехов ул. Земская д. 15",8701.5,991.971,748.32899999999995,243.64200000000002,null,null,null,null,null,null,null,null,null,null,null,null,null,null,null,0,null,null,null,null,null,null,null,null,null,365,0.8,8.699999999999998E-2,2.7000000000000003E-2,8,null,0]
[null,null,null,null,null,null,null,null,null,null,"г. Чехов ул. Земская д. 17",8698.1,991.5834000000001,748.03660000000002,243.54680000000005,null,null,null,null,null,null,null,null,null,null,null,null,null,null,null,0,null,null,null,null,null,null,null,null,null,365,0.8,8.699999999999998E-2,2.7000000000000003E-2,8,null,0]
[null,null,null,null,null,null,null,null,null,null,null,null,null,null,null,"ООО \"Электропром\"",5048031180,10,8.6999999999999975,null,null,null,null,null,null,null,null,null,null,null,0,null,null,null,null,null,null,null,null,null,365,0.8,8.699999999999998E-2,2.7000000000000003E-2,8,null,0]
[null,null,null,null,null,null,null,null,null,null,null,null,null,null,null,"ИП Артамонова Марина Александровна",321000241506,11.4,12.99,null,null,null,null,null,null,null,null,null,null,null,0,null,null,null,null,null,null,null,null,null,365,0.8,8.699999999999998E-2,2.7000000000000003E-2,8,null,0]
[null,null,null,null,null,null,null,null,null,null,null,null,null,null,null,"ИП Талалаева Ирина Владимировна",502712390982,25,15.5,null,null,null,null,null,null,null,null,null,null,null,0,null,null,null,null,null,null,null,null,null,365,0.8,8.699999999999998E-2,2.7000000000000003E-2,8,null,0]
[null,null,null,null,null,null,null,null,null,null,null,null,null,null,null,"ИП Тутова Анастасия Эллардовна",450137841006,1,0.86999999999999988,null,null,null,null,null,null,null,null,null,null,null,0,null,null,null,null,null,null,null,null,null,365,0.8,8.699999999999998E-2,2.7000000000000003E-2,8,null,0]
[null,null,null,null,null,null,null,null,null,null,null,null,null,null,null,"ИП Киселева Татьяна Витальевна",450137841006,17,10.54,null,null,null,null,null,null,null,null,null,null,null,0,null,null,null,null,null,null,null,null,null,365,0.8,8.699999999999998E-2,2.7000000000000003E-2,8,null,0]
[null,null,null,null,null,null,null,null,null,null,null,null,null,null,null,"ООО \"Альбион-2002\"",5257056036,null,39.659999999999997,null,null,null,null,null,null,null,null,null,null,null,{"$f":"AU450/0.8","v":0},null,null,null,null,null,null,null,null,null,365,0.8,8.699999999999998E-2,2.7000000000000003E-2,8,null,0]
[null,null,null,null,null,null,null,null,null,null,null,null,null,null,null,"МКДОУ д/с № 26",5048021801,344,134.16,null,null,null,null,null,null,null,null,null,null,null,0,null,null,null,null,null,null,null,null,null,365,0.8,8.699999999999998E-2,2.7000000000000003E-2,8,null,0]
[63,"142300, Московская обл, городской округ Чехов, Земская ул, дом № 10","ООО \"УК СтартСтрой+\"",1135048002979,"МКД","юр. лицо",null,55.170850000000002,37.469898999999998,47477,"г. Чехов ул. Земская д. 10",13446.3,1532.8781999999999,1156.3817999999999,376.49640000000005,null,null,null,null,null,null,null,null,null,null,{"$f":"SUM($M$452:$M$461)+SUM($S$452:$S$461)+SUM($W$452:$W$461)","v":1685.6781999999998},1309.1817999999998,{"$f":"SUM($O$452:$O$461)+SUM($Y$452:$Y$461)","v":376.49640000000005},"ежедневно",{"$f":"AA452/365","v":3.5867994520547941},3.7959993150684923,3,"Раз в два дня",1,"Раз в 8 дней",1.0314969863013701,0.12893712328767126,null,null,null,365,0.8,8.699999999999998E-2,2.7000000000000003E-2,8,null,3.0367994520547938]
[null,null,null,null,null,null,null,null,null,null,null,null,null,null,null,"ИП Шмакова Ольга Валентиновна",502901696327,3,2.2799999999999998,null,null,null,null,null,null,null,null,null,null,null,0,null,null,null,null,null,null,null,null,null,365,0.8,8.699999999999998E-2,2.7000000000000003E-2,8,null,0]
[null,null,null,null,null,null,null,null,null,null,null,null,null,null,null,"Корнюшенко Людмила Николаевна ",null,15,9,null,null,null,null,null,null,null,null,null,null,null,0,null,null,null,null,null,null,null,null,null,365,0.8,8.699999999999998E-2,2.7000000000000003E-2,8,null,0]
[null,null,null,null,null,null,null,null,null,null,null,null,null,null,null,"ООО \"Макс-С\"",5048033966,74.5,44.699999999999996,null,null,null,null,null,null,null,null,null,null,null,0,null,null,null,null,null,null,null,null,null,365,0.8,8.699999999999998E-2,2.7000000000000003E-2,8,null,0]
[null,null,null,null,null,null,null,null,null,null,null,null,null,null,null,"ИП Сливов Михаил Владимирович",507401346718,27.3,16.93,null,null,null,null,null,null,null,null,null,null,null,0,null,null,null,null,null,null,null,null,null,365,0.8,8.699999999999998E-2,2.7000000000000003E-2,8,null,0]
[null,null,null,null,null,null,null,null,null,null,null,null,null,null,null,"ИП Филимонова Светлана Александровна",643400906630,3.5,2.17,null,null,null,null,null,null,null,null,null,null,null,0,null,null,null,null,null,null,null,null,null,365,0.8,8.699999999999998E-2,2.7000000000000003E-2,8,null,0]
[null,null,null,null,null,null,null,null,null,null,null,null,null,null,null,"ИП Забабурина Наталья Витальевна",110200047887,33,37.619999999999997,null,null,null,null,null,null,null,null,null,null,null,0,null,null,null,null,null,null,null,null,null,365,0.8,8.699999999999998E-2,2.7000000000000003E-2,8,null,0]
[null,null,null,null,null,null,null,null,null,null,null,null,null,null,null,"ИПКолногузенко Наталья Михайловна",312310952015,13.1,8.1199999999999992,null,null,null,null,null,null,null,null,null,null,null,0,null,null,null,null,null,null,null,null,null,365,0.8,8.699999999999998E-2,2.7000000000000003E-2,8,null,0]
[null,null,null,null,null,null,null,null,null,null,null,null,null,null,null,"ИП Осипова Зоя Иосифовна",504804105420,49,30.38,null,null,null,null,null,null,null,null,null,null,null,0,null,null,null,null,null,null,null,null,null,365,0.8,8.699999999999998E-2,2.7000000000000003E-2,8,null,0]
[null,null,null,null,null,null,null,null,null,null,null,null,null,null,null,"ИП Садовников Максим Олегович",504803908009,1,1.6,null,null,null,null,null,null,null,null,null,null,null,0,null,null,null,null,null,null,null,null,null,365,0.8,8.699999999999998E-2,2.7000000000000003E-2,8,null,0]
[64,"142300, Московская обл, городской округ Чехов, Земская ул, дом № 14, 21, 23","ООО \"УК СтартСтрой+\"",1135048002979,"МКД","юр. лицо",null,55.172975999999998,37.46951,47478,"г. Чехов ул. Земская д. 14",29055,3312.27,2498.73,813.54000000000008,null,null,null,null,null,null,null,null,null,null,{"$f":"SUM($M$462:$M$478)+SUM($S$462:$S$478)+SUM($W$462:$W$478)","v":9185.5292000000009},7025.3628000000008,{"$f":"SUM($O$462:$O$478)+SUM($Y$462:$Y$478)","v":2160.1664000000005},"3 раза в день",19.247569315068496,23.371961643835618,7,"Раз в два дня",1,"ежедневно",5.9182641095890425,0.73978301369863031,null,1,null,365,0.8,8.699999999999998E-2,2.7000000000000003E-2,8,null,18.697569315068495]
[null,null,null,null,null,null,null,null,null,null,"г. Чехов ул. Земская д. 21",28878.9,3292.1946000000003,2483.5853999999999,808.60920000000021,null,null,null,null,null,null,null,null,null,null,null,null,null,null,null,0,null,null,null,null,null,null,null,null,null,365,0.8,8.699999999999998E-2,2.7000000000000003E-2,8,null,0]
[null,null,null,null,null,null,null,null,null,null,"г. Чехов ул. Земская д. 23",19214.900000000001,2190.4986000000004,1652.4813999999999,538.01720000000012,null,null,null,null,null,null,null,null,null,null,null,null,null,null,null,0,null,null,null,null,null,null,null,null,null,365,0.8,8.699999999999998E-2,2.7000000000000003E-2,8,null,0]
[null,null,null,null,null,null,null,null,null,null,null,null,null,null,null,"ООО \"Бизнес Сервис\"",5048023460,18,20.52,null,null,null,null,null,null,null,null,null,null,null,0,null,null,null,null,null,null,null,null,null,365,0.8,8.699999999999998E-2,2.7000000000000003E-2,8,null,0]
[null,null,null,null,null,null,null,null,null,null,null,null,null,null,null,"ООО \"РемЖилСтрой\"",5224000711,4,3.4799999999999995,null,null,null,null,null,null,null,null,null,null,null,0,null,null,null,null,null,null,null,null,null,365,0.8,8.699999999999998E-2,2.7000000000000003E-2,8,null,0]
[null,null,null,null,null,null,null,null,null,null,null,null,null,null,null,"ООО \"Доктор Рядом\"",7715211034,7,6.09,null,null,null,null,null,null,null,null,null,null,null,0,null,null,null,null,null,null,null,null,null,365,0.8,8.699999999999998E-2,2.7000000000000003E-2,8,null,0]
[null,null,null,null,null,null,null,null,null,null,null,null,null,null,null,"ООО \"Шведский\"",5048000093,16,9.92,null,null,null,null,null,null,null,null,null,null,null,0,null,null,null,null,null,null,null,null,null,365,0.8,8.699999999999998E-2,2.7000000000000003E-2,8,null,0]
[null,null,null,null,null,null,null,null,null,null,null,null,null,null,null,"ООО \"ДАСС-ФАРМ\"",5048032585,27.4,31.236000000000001,null,null,null,null,null,null,null,null,null,null,null,0,null,null,null,null,null,null,null,null,null,365,0.8,8.699999999999998E-2,2.7000000000000003E-2,8,null,0]
[null,null,null,null,null,null,null,null,null,null,null,null,null,null,null,"ИП Джан Елена Сергеевна",502479158380,15,5.8500000000000014,null,null,null,null,null,null,null,null,null,null,null,0,null,null,null,null,null,null,null,null,null,365,0.8,8.699999999999998E-2,2.7000000000000003E-2,8,null,0]
[null,null,null,null,null,null,null,null,null,null,null,null,null,null,null,"ИП Баранова Светлана Петровна",504805775594,2,3.2,null,null,null,null,null,null,null,null,null,null,null,0,null,null,null,null,null,null,null,null,null,365,0.8,8.699999999999998E-2,2.7000000000000003E-2,8,null,0]
[null,null,null,null,null,null,null,null,null,null,null,null,null,null,null,"ИП Козлова  Елена Сергеевна",691408272430,16,9.3000000000000007,null,null,null,null,null,null,null,null,null,null,null,0,null,null,null,null,null,null,null,null,null,365,0.8,8.699999999999998E-2,2.7000000000000003E-2,8,null,0]
[null,null,null,null,null,null,null,null,null,null,null,null,null,null,null,"ИП Теплинская Евгения Александровна",110207991406,6,0.84000000000000008,null,null,null,null,null,null,null,null,null,null,null,0,null,null,null,null,null,null,null,null,null,365,0.8,8.699999999999998E-2,2.7000000000000003E-2,8,null,0]
[null,null,null,null,null,null,null,null,null,null,null,null,null,null,null,"ИП Старостин Валентин Павлович",380123607316,10,1.4,null,null,null,null,null,null,null,null,null,null,null,0,null,null,null,null,null,null,null,null,null,365,0.8,8.699999999999998E-2,2.7000000000000003E-2,8,null,0]
[null,null,null,null,null,null,null,null,null,null,null,null,null,null,null,"ИП Самофалова Анна Андреевна",504814607934,5,3,null,null,null,null,null,null,null,null,null,null,null,0,null,null,null,null,null,null,null,null,null,365,0.8,8.699999999999998E-2,2.7000000000000003E-2,8,null,0]
[null,null,null,null,null,null,null,null,null,null,null,null,null,null,null,"ИП Гачегов Павел Влалимирович",504812238664,3,2.61,null,null,null,null,null,null,null,null,null,null,null,0,null,null,null,null,null,null,null,null,null,365,0.8,8.699999999999998E-2,2.7000000000000003E-2,8,null,0]
[null,null,null,null,null,null,null,null,null,null,null,null,null,null,null,"ИП Крылов Иван Сергеевич",773774057454,48.9,30.32,null,null,null,null,null,null,null,null,null,null,null,0,null,null,null,null,null,null,null,null,null,365,0.8,8.699999999999998E-2,2.7000000000000003E-2,8,null,0]
[null,null,null,null,null,null,null,null,null,null,null,null,null,null,null,"АО «Тандер» М-6",2310031475,null,262.8,null,null,null,null,null,null,null,null,null,null,null,0,null,null,null,null,null,null,null,null,null,365,0.8,8.699999999999998E-2,2.7000000000000003E-2,8,null,0]
[65,"142300, Московская обл, городской округ Чехов, Земская ул, дом № 16, 18","ООО \"УК СтартСтрой+\"",1135048002979,"МКД","юр. лицо",null,55.173504999999999,37.469960999999998,47479,"г. Чехов ул. Земская д. 16",6152.6,701.39640000000009,529.12360000000001,172.27280000000005,null,null,null,null,1,"ул. Репниковская",62,7.0680000000000005,5.3319999999999999,1.736,{"$f":"SUM($M$479:$M$486)+SUM($S$479:$S$486)+SUM($W$479:$W$486)","v":1560.5408000000002},1214.2592000000002,{"$f":"SUM($O$479:$O$486)+SUM($Y$479:$Y$486)","v":346.28160000000008},"ежедневно",3.3267375342465759,3.4709219178082193,3,"Раз в два дня",1,null,0.94871671232876731,0.11858958904109591,null,null,null,365,0.8,8.699999999999998E-2,2.7000000000000003E-2,8,null,2.7767375342465757]
[null,null,null,null,null,null,null,null,null,null,"г. Чехов ул. Земская д. 18",6152.6,701.39640000000009,529.12360000000001,172.27280000000005,null,null,null,null,null,null,null,null,null,null,null,null,null,null,null,0,null,null,null,null,null,null,null,null,null,365,0.8,8.699999999999998E-2,2.7000000000000003E-2,8,null,0]
[null,null,null,null,null,null,null,null,null,null,null,null,null,null,null,"ООО \"Точка зрения\"",5048010292,27.2,31.08,null,null,null,null,null,null,null,null,null,null,null,0,null,null,null,null,null,null,null,null,null,365,0.8,8.699999999999998E-2,2.7000000000000003E-2,8,null,0]
[null,null,null,null,null,null,null,null,null,null,null,null,null,null,null,"АО \"ГТ Энерго\"",7703806647,20,17.399999999999999,null,null,null,null,null,null,null,null,null,null,null,0,null,null,null,null,null,null,null,null,null,null,null,null,null,8,null,0]
[null,null,null,null,null,null,null,null,null,null,null,null,null,null,null,"ООО \"Базис\"",5048037336,56,34.72,null,null,null,null,null,null,null,null,null,null,null,0,null,null,null,null,null,null,null,null,null,365,0.8,8.699999999999998E-2,2.7000000000000003E-2,8,null,0]
[null,null,null,null,null,null,null,null,null,null,null,null,null,null,null,"ИП Семенова Инесса Станиславовна",330708166868,1,1.6,null,null,null,null,null,null,null,null,null,null,null,0,null,null,null,null,null,null,null,null,null,365,0.8,8.699999999999998E-2,2.7000000000000003E-2,8,null,0]
[null,null,null,null,null,null,null,null,null,null,null,null,null,null,null,"ИП Иванова Елена Николаевна",504803164053,18,11.16,null,null,null,null,null,null,null,null,null,null,null,0,null,null,null,null,null,null,null,null,null,365,0.8,8.699999999999998E-2,2.7000000000000003E-2,8,null,0]
[null,null,null,null,null,null,null,null,null,null,null,null,null,null,null,"ИП Василенко Андрея Андреевича",301302121322,48,54.72,null,null,null,null,null,null,null,null,null,null,null,0,null,null,null,null,null,null,null,null,null,365,0.8,8.699999999999998E-2,2.7000000000000003E-2,8,null,0]
[66,"142301, Московская обл, городской округ Чехов, Ильича ул, дом № 26","ОМСУ",1025006396040,"МКД","бюджет",null,55.146782000000002,37.476944000000003,47480,"г. Чехов, ул. Ильича д. 28",1509.2,172.0488,129.7912,42.257600000000011,null,null,null,null,null,null,null,null,null,null,{"$f":"SUM($M$487:$M$499)+SUM($S$487:$S$499)+SUM($W$487:$W$499)","v":1764.1355999999998},1341.4923999999996,{"$f":"SUM($O$487:$O$499)+SUM($Y$487:$Y$499)","v":422.64320000000009},"ежедневно",3.6753216438356153,3.9066520547945194,4,"Раз в два дня",1,null,1.1579265753424659,0.14474082191780824,null,null,"место накопления КГМ: ул. Солнышевская, 26",365,0.8,8.699999999999998E-2,2.7000000000000003E-2,8,null,3.1253216438356155]
[null,null,null,null,null,null,null,null,null,null,"г. Чехов, ул. Чехова, д.37",857.9,97.800600000000003,73.779399999999995,24.021200000000004,null,null,null,null,null,null,null,null,null,null,null,null,null,null,null,0,null,null,null,null,null,null,null,null,null,365,0.8,8.699999999999998E-2,2.7000000000000003E-2,8,null,0]
[null,null,null,null,null,null,null,null,null,null,"г. Чехов, ул. Чехова, д.35",1574,179.43600000000001,135.36399999999998,44.07200000000001,null,null,null,null,null,null,null,null,null,null,null,null,null,null,null,0,null,null,null,null,null,null,null,null,null,365,0.8,8.699999999999998E-2,2.7000000000000003E-2,8,null,0]
[null,null,null,null,null,null,null,null,null,null,"г. Чехов, ул. Чехова д. 33",1131,128.934,97.265999999999991,31.668000000000003,null,null,null,null,null,null,null,null,null,null,null,null,null,null,null,0,null,null,null,null,null,null,null,null,null,365,0.8,8.699999999999998E-2,2.7000000000000003E-2,8,null,0]
[null,null,null,null,null,null,null,null,null,null,"г. Чехов, ул. Чехова, д.29",822.9,93.810599999999994,70.76939999999999,23.041200000000003,null,null,null,null,null,null,null,null,null,null,null,null,null,null,null,0,null,null,null,null,null,null,null,null,null,365,0.8,8.699999999999998E-2,2.7000000000000003E-2,8,null,0]
[null,null,null,null,null,null,null,null,null,null,"г. Чехов, ул. Ильича д. 26",2021,230.39400000000001,173.80599999999998,56.588000000000008,null,null,null,null,null,null,null,null,null,null,null,null,null,null,null,0,null,null,null,null,null,null,null,null,null,365,0.8,8.699999999999998E-2,2.7000000000000003E-2,8,null,0]
[null,null,null,null,null,null,null,null,null,null,"г. Чехов, ул. Чехова, д.31",1522.1,173.51939999999999,130.90059999999997,42.6188,null,null,null,null,null,null,null,null,null,null,null,null,null,null,null,0,null,null,null,null,null,null,null,null,null,365,0.8,8.699999999999998E-2,2.7000000000000003E-2,8,null,0]
[null,null,null,null,null,null,null,null,null,null,"г. Чехов, ул. Ильича д. 31",730,83.22,62.779999999999994,20.440000000000001,null,null,null,null,null,null,null,null,null,null,null,null,null,null,null,0,null,null,null,null,null,null,null,null,null,365,0.8,8.699999999999998E-2,2.7000000000000003E-2,8,null,0]
[null,null,null,null,null,null,null,null,null,null,"г. Чехов, ул. Ильича д. 39",4175.6000000000004,476.01840000000004,359.10160000000002,116.91680000000002,null,null,null,null,null,null,null,null,null,null,null,null,null,null,null,0,null,null,null,null,null,null,null,null,null,365,0.8,8.699999999999998E-2,2.7000000000000003E-2,8,null,0]
[null,null,null,null,null,null,null,null,null,null,"г. Чехов, ул. Ильича д. 35",750.7,85.579800000000006,64.560199999999995,21.019600000000004,null,null,null,null,null,null,null,null,null,null,null,null,null,null,null,0,null,null,null,null,null,null,null,null,null,365,0.8,8.699999999999998E-2,2.7000000000000003E-2,8,null,0]
[null,null,null,null,null,null,null,null,null,null,null,null,null,null,null,"ГУГ Административно-технического надзора Московской области (Госадмтехнадзор Московской области)",5024058560,5,4.3499999999999996,null,null,null,null,null,null,null,null,null,null,null,0,null,null,null,null,null,null,null,null,null,365,0.8,8.699999999999998E-2,2.7000000000000003E-2,8,null,0]
[null,null,null,null,null,null,null,null,null,null,null,null,null,null,null,"ООО \"Точка зрения\"",5048010292,26.6,30.324000000000002,null,null,null,null,null,null,null,null,null,null,null,0,null,null,null,null,null,null,null,null,null,365,0.8,8.699999999999998E-2,2.7000000000000003E-2,8,null,0]
[null,null,null,null,null,null,null,null,null,null,null,null,null,null,null,"ООО \"Улыбка\"",5048016784,10,8.6999999999999975,null,null,null,null,null,null,null,null,null,null,null,0,null,null,null,null,null,null,null,null,null,365,0.8,8.699999999999998E-2,2.7000000000000003E-2,8,null,0]
[67,"142301, Московская обл, городской округ Чехов, Ильича ул, дом № 30, 37","ОМСУ",1025006396040,"МКД","бюджет",null,55.146903000000002,37.474668000000001,47481,"г. Чехов, ул. Чехова, д.39",2025.7,230.9298,174.21019999999999,56.719600000000007,null,null,null,null,null,null,null,null,null,null,{"$f":"SUM($M$500:$M$512)+SUM($S$500:$S$512)+SUM($W$500:$W$512)","v":2369.1266000000001},1831.6134,{"$f":"SUM($O$500:$O$512)+SUM($Y$500:$Y$512)","v":537.5132000000001},"ежедневно",5.0181189041095893,5.5851486301369864,5,"Раз в два дня",1,"Раз в 6 дней",{"$f":"AB500/AO500","v":1.4726389041095893},{"$f":"AJ500/AS500","v":0.18407986301369866},null,null,null,365,0.8,8.699999999999998E-2,2.7000000000000003E-2,8,null,4.4681189041095895]
[null,null,null,null,null,null,null,null,null,null,"г. Чехов, ул. Чехова, д.41",2068.1999999999998,235.7748,177.86519999999996,57.909600000000005,null,null,null,null,null,null,null,null,null,null,null,null,null,null,null,0,null,null,null,null,null,null,null,null,null,365,0.8,8.699999999999998E-2,2.7000000000000003E-2,8,null,0]
[null,null,null,null,null,null,null,null,null,null,"г. Чехов ул. Ильича д. 37",4284.7,488.45580000000001,368.48419999999993,119.97160000000001,null,null,null,null,null,null,null,null,null,null,null,null,null,null,null,0,null,null,null,null,null,null,null,null,null,365,0.8,8.699999999999998E-2,2.7000000000000003E-2,8,null,0]
[null,null,null,null,null,null,null,null,null,null,null,null,null,null,null,"ООО \"Лидер-Сити\"",5048019320,null,1.6799999999999997,null,null,null,null,null,null,null,null,null,null,null,0,null,null,null,null,null,null,null,null,null,365,0.8,8.699999999999998E-2,2.7000000000000003E-2,8,null,0]
[null,null,null,null,null,null,null,null,null,null,null,null,null,null,null,"МАДОУ д/с №4",5048052824,176,65,null,null,null,null,null,null,null,null,null,null,null,0,null,null,null,null,null,null,null,null,null,365,0.8,8.699999999999998E-2,2.7000000000000003E-2,8,null,0]
[null,null,null,null,null,null,null,null,null,null,null,null,null,null,null,"МОРО ООО\"РКК\"",7710174420,1,0.86999999999999988,null,null,null,null,null,null,null,null,null,null,null,0,null,null,null,null,null,null,null,null,null,365,0.8,8.699999999999998E-2,2.7000000000000003E-2,8,null,0]
[null,null,null,null,null,null,null,null,null,null,null,null,null,null,null,"ИП Рябоконь Инна Владимировна",504800168998,4,6.4,null,null,null,null,null,null,null,null,null,null,null,0,null,null,null,null,null,null,null,null,null,365,0.8,8.699999999999998E-2,2.7000000000000003E-2,8,null,0]
[null,null,null,null,null,null,null,null,null,null,"г. Чехов ул. Комсомольская д. 2",1614,183.99600000000001,138.804,45.192000000000007,null,null,null,null,null,null,null,null,null,null,null,null,null,null,null,null,null,null,null,null,null,null,null,null,null,365,0.8,8.699999999999998E-2,2.7000000000000003E-2,8,null,0]
[null,null,null,null,null,null,null,null,null,null,"г. Чехов ул. Комсомольская д. 5",2539,289.44600000000003,218.35399999999998,71.092000000000013,null,null,null,null,null,null,null,null,null,null,null,null,null,null,null,null,null,null,null,null,null,null,null,null,null,365,0.8,8.699999999999998E-2,2.7000000000000003E-2,8,null,0]
[null,null,null,null,null,null,null,null,null,null,"г. Чехов ул. Комсомольская д. 10",3458.9,394.31460000000004,297.46539999999999,96.84920000000001,null,null,null,null,null,null,null,null,null,null,null,null,null,null,null,null,null,null,null,null,null,null,null,null,null,365,0.8,8.699999999999998E-2,2.7000000000000003E-2,8,null,0]
[null,null,null,null,null,null,null,null,null,null,"г. Чехов ул. Комсомольская д. 14",3450,393.3,296.7,96.600000000000009,null,null,null,null,null,null,null,null,null,null,null,null,null,null,null,null,null,null,null,null,null,null,null,null,null,365,0.8,8.699999999999998E-2,2.7000000000000003E-2,8,null,0]
[null,null,null,null,null,null,null,null,null,null,null,null,null,null,null,"ИП Синяговский Дмитрий Борисович",773665010777,3,4.8000000000000007,null,null,null,null,null,null,null,null,null,null,null,null,null,null,null,null,null,null,null,null,null,365,0.8,8.699999999999998E-2,2.7000000000000003E-2,8,null,0]
[70,"142304, Московская обл, Городской округ Чехов, Комсомольская ул, дом № 17А","ООО \"Волхонка",1147748023741,"МКД","юр. лицо",null,55.160074999999999,37.427250999999998,47485,"г. Чехов ул. Комсомольская д. 16",2686,306.20400000000001,230.99599999999998,75.208000000000013,null,null,null,null,null,null,null,null,null,null,{"$f":"SUM($M$542:$M$548)+SUM($S$542:$S$548)+SUM($W$542:$W$548)","v":2212.8802000000001},1688.1797999999999,{"$f":"SUM($O$542:$O$548)+SUM($Y$542:$Y$548)","v":524.70040000000006},"ежедневно",4.6251501369863011,5.0939376712328759,5,"Раз в два дня",1,null,1.4375353424657535,null,null,null,"открепили КГО и закрепили за КП по ул. Комсомольская, д.5",365,0.8,8.699999999999998E-2,2.7000000000000003E-2,8,null,4.0751501369863012]
[null,null,null,null,null,null,null,null,null,null,null,null,null,null,null,"ИП МНАЦАКАНЯН Севак Сукиасович",504808847504,29,17.98,null,null,null,null,null,null,null,null,null,null,null,0,null,null,null,null,null,null,null,null,null,365,0.8,8.699999999999998E-2,2.7000000000000003E-2,8,null,0]
[null,null,null,null,null,null,null,null,null,null,"г. Чехов ул. Лопасненская д. 7",8749,997.38600000000008,752.41399999999999,244.97200000000004,null,null,null,null,null,null,null,null,null,null,null,null,null,null,null,0,null,null,null,null,null,null,null,null,null,365,0.8,8.699999999999998E-2,2.7000000000000003E-2,8,null,0]
[null,null,null,null,null,null,null,null,null,null,null,null,null,null,null,"ИП Косинский В.Н.",620300782460,20,12.4,null,null,null,null,null,null,null,null,null,null,null,0,null,null,null,null,null,null,null,null,null,365,0.8,8.699999999999998E-2,2.7000000000000003E-2,8,null,0]
[null,null,null,null,null,null,null,null,null,null,null,null,null,null,null,"ИП Косинский Ю.Н.",616710928284,25,28.499999999999996,null,null,null,null,null,null,null,null,null,null,null,0,null,null,null,null,null,null,null,null,null,365,0.8,8.699999999999998E-2,2.7000000000000003E-2,8,null,0]
[null,null,null,null,null,null,null,null,null,null,null,null,null,null,null,"ИП Шухман А.М.",500310834257,35.299999999999997,21.89,null,null,null,null,null,null,null,null,null,null,null,0,null,null,null,null,null,null,null,null,null,365,0.8,8.699999999999998E-2,2.7000000000000003E-2,8,null,0]
[null,null,null,null,null,null,null,null,null,null,null,null,null,null,null,"ИП Бердова Мария Александровна",691102427830,4,6.4,null,null,null,null,null,null,null,null,null,null,null,0,null,null,null,null,null,null,null,null,null,365,0.8,8.699999999999998E-2,2.7000000000000003E-2,8,null,0]
[null,null,null,null,null,null,null,null,null,null,null,null,null,null,null,"ИП Царева Наталья Прокофьевна",504800023992,22.56,25.718399999999995,null,null,null,null,null,null,null,null,null,null,null,0,null,null,null,null,null,null,null,null,null,365,0.8,8.699999999999998E-2,2.7000000000000003E-2,8,null,0]
[null,null,null,null,null,null,null,null,null,null,null,null,null,null,null,"МАУ «Спортивная школа «Спарта»",5048029952,40,5.7,null,null,null,null,null,null,null,null,null,null,null,0,null,null,null,null,null,null,null,null,null,365,0.8,8.699999999999998E-2,2.7000000000000003E-2,8,null,0]
[74,"142307, Московская обл, Городской округ Чехов, Маркова ул, дом № 5","ОМСУ",1025006396040,"МКД","бюджет",null,55.162204000000003,37.437023000000003,47490,"г. Чехов ул. Маркова д. 5",2595.1999999999998,295.8528,223.18719999999996,72.665600000000012,null,null,null,null,null,null,null,null,null,null,{"$f":"SUM($M$578:$M$586)+SUM($S$578:$S$586)+SUM($W$578:$W$586)","v":3342.7487999999998},2526.8512000000001,{"$f":"SUM($O$578:$O$586)+SUM($Y$578:$Y$586)","v":815.89760000000001},"ежедневно",{"$f":"AA578/365","v":6.9228800000000001},{"$f":"AU578/0.8","v":7.9661},7,"Раз в два дня",1,null,2.2353358904109588,0.27941698630136985,null,null,"место накопления КГМ: ул. Солнышевская, 26",365,0.8,8.699999999999998E-2,2.7000000000000003E-2,8,null,6.3728800000000003]
[null,null,null,null,null,null,null,null,null,null,"г. Чехов ул. Гагарина д. 100а",8738.899999999996,996.23459999999955,751.54539999999963,244.68919999999991,null,null,null,null,null,null,null,null,null,null,null,null,null,null,null,0,null,null,null,null,null,null,null,null,null,365,0.8,8.699999999999998E-2,2.7000000000000003E-2,8,null,0]
[null,null,null,null,null,null,null,null,null,null,null,null,null,null,null,"ИП Ягников Сергей Александрович",504800064420,17,14.79,null,null,null,null,null,null,null,null,null,null,null,0,null,null,null,null,null,null,null,null,null,365,0.8,8.699999999999998E-2,2.7000000000000003E-2,8,null,0]
[75,"142307, Московская обл, Городской округ Чехов, Маркова ул, дом № 13","ОМСУ",1025006396040,"МКД","бюджет",null,55.163983999999999,37.438701000000002,47491,"г. Чехов ул. Маркова д. 11",3557.4,405.54360000000003,305.93639999999999,99.60720000000002,null,null,null,null,null,null,null,null,null,null,{"$f":"SUM($M$587:$M$595)+SUM($S$587:$S$595)+SUM($W$587:$W$595)","v":2148.0394000000001},1632.9205999999999,{"$f":"SUM($O$587:$O$595)+SUM($Y$587:$Y$595)","v":515.11880000000008},"ежедневно",4.4737550684931504,4.9046938356164382,5,"Раз в два дня",1,null,1.411284383561644,0.1764105479452055,null,null,"место накопления КГМ: ул. Солнышевская, 26",365,0.8,8.699999999999998E-2,2.7000000000000003E-2,8,null,3.9237550684931506]
[null,null,null,null,null,null,null,null,null,null,null,null,null,null,null,"ИП Саунина Галина Лельевна",504800682875,15,9.3000000000000007,null,null,null,null,null,null,null,null,null,null,null,0,null,null,null,null,null,null,null,null,null,365,0.8,8.699999999999998E-2,2.7000000000000003E-2,8,null,0]
[76,"142300, Московская обл, городской округ Чехов, Мира ул, дом № 3А","ОМСУ",1025006396040,"МКД","бюджет",null,55.151431000000002,37.464767999999999,47492,"г. Чехов, ул. Мира д .2",2575.6,293.61840000000001,221.50159999999997,72.116800000000012,null,null,null,null,1,"ул. Мира",119,13.566000000000001,10.234,3.3319999999999999,{"$f":"SUM($M$596:$M$601)+SUM($S$596:$S$601)+SUM($W$596:$W$601)","v":1375.4958000000001},1039.3642,{"$f":"SUM($O$596:$O$601)+SUM($Y$596:$Y$601)","v":336.13160000000005},"ежедневно",2.8475731506849313,2.8719664383561638,3,"Раз в два дня",1,null,0.92090849315068501,0.11511356164383563,null,null,"место накопления КГМ: ул. Солнышевская, 26",365,0.8,8.699999999999998E-2,2.7000000000000003E-2,8,null,2.2975731506849311]
[null,null,null,null,null,null,null,null,null,null,null,null,null,null,null,"ООО \"Дента-Люкс\"",5048014787,8,6.9599999999999991,null,null,null,null,null,null,null,null,null,null,null,0,null,null,null,null,null,null,null,null,null,365,0.8,8.699999999999998E-2,2.7000000000000003E-2,8,null,0]
[77,"142300, Московская обл, г.о. городской округ Чехов, г Чехов, ул Мира, д. 10","ОМСУ",1025006396040,"МКД","бюджет",null,55.152348000000003,37.471074000000002,47496,"г. Чехов, ул. Мира д. 5",5271.4,600.93959999999993,453.34039999999993,147.59920000000002,null,null,null,null,null,null,null,null,null,null,{"$f":"SUM($M$602:$M$623)+SUM($S$602:$S$623)+SUM($W$602:$W$623)","v":3835.3650000000002},3057.875,{"$f":"SUM($O$602:$O$623)+SUM($Y$602:$Y$623)","v":777.49000000000012},"ежедневно",8.3777397260273965,9.7846746575342447,8,"Раз в два дня",1,null,2.1301095890410964,0.26626369863013705,null,1,"место накопления КГМ: ул. Солнышевская, 26",365,0.8,8.699999999999998E-2,2.7000000000000003E-2,8,null,7.8277397260273966]
[null,null,null,null,null,null,null,null,null,null,null,null,null,null,null,"МБДОУ д/с № 11",5048052623,300,118.56,null,null,null,null,null,null,null,null,null,null,null,0,null,null,null,null,null,null,null,null,null,365,0.8,8.699999999999998E-2,2.7000000000000003E-2,8,null,0]
[null,null,null,null,null,null,null,null,null,null,null,null,null,null,null,"Управление финансов ГО Чехов",5048016689,24,20.88,null,null,null,null,null,null,null,null,null,null,null,0,null,null,null,null,null,null,null,null,null,365,0.8,8.699999999999998E-2,2.7000000000000003E-2,8,null,0]
[null,null,null,null,null,null,null,null,null,null,null,null,null,null,null,"ООО \"Газетта\"",9731011491,8.82,5.46,null,null,null,null,null,null,null,null,null,null,null,0,null,null,null,null,null,null,null,null,null,365,0.8,8.699999999999998E-2,2.7000000000000003E-2,8,null,0]
[null,null,null,null,null,null,null,null,null,null,null,null,null,null,null,"ООО \"Центр Детского Творчества\"",5048030740,18,7.0200000000000005,null,null,null,null,null,null,null,null,null,null,null,0,null,null,null,null,null,null,null,null,null,365,0.8,8.699999999999998E-2,2.7000000000000003E-2,8,null,0]
[null,null,null,null,null,null,null,null,null,null,null,null,null,null,null,"ИП Комкова Ольга Александровна",504803821012,5,5.6999999999999993,null,null,null,null,null,null,null,null,null,null,null,0,null,null,null,null,null,null,null,null,null,365,0.8,8.699999999999998E-2,2.7000000000000003E-2,8,null,0]
[null,null,null,null,null,null,null,null,null,null,"г. Чехов, ул. Мира д. 11",6125,698.25,526.75,171.50000000000003,null,null,null,null,null,null,null,null,null,null,null,null,null,null,null,0,null,null,null,null,null,null,null,null,null,365,0.8,8.699999999999998E-2,2.7000000000000003E-2,8,null,0]
[null,null,null,null,null,null,null,null,null,null,"г. Чехов, ул. Мира д. 17/6",2373.6,270.59039999999999,204.12959999999998,66.460800000000006,null,null,null,null,null,null,null,null,null,null,null,null,null,null,null,0,null,null,null,null,null,null,null,null,null,365,0.8,8.699999999999998E-2,2.7000000000000003E-2,8,null,0]
[null,null,null,null,null,null,null,null,null,null,"г. Чехов, ул. Весенняя д. 5",2350.4,267.94560000000001,202.1344,65.811200000000014,null,null,null,null,null,null,null,null,null,null,null,null,null,null,null,0,null,null,null,null,null,null,null,null,null,365,0.8,8.699999999999998E-2,2.7000000000000003E-2,8,null,0]
[null,null,null,null,null,null,null,null,null,null,"г. Чехов, ул. Молодежная д.13",2851.9,325.11660000000001,245.26339999999999,79.853200000000015,null,null,null,null,null,null,null,null,null,null,null,null,null,null,null,0,null,null,null,null,null,null,null,null,null,365,0.8,8.699999999999998E-2,2.7000000000000003E-2,8,null,0]
[null,null,null,null,null,null,null,null,null,null,null,null,null,null,null,"МБУ \"Чеховское благоустройство\"",5048030108,13155,131.55000000000001,null,null,null,null,null,null,null,null,null,null,null,0,null,null,null,null,null,null,null,null,null,365,0.8,8.699999999999998E-2,2.7000000000000003E-2,8,null,0]
[null,null,null,null,null,null,null,null,null,null,null,null,null,null,null,"ООО \"Кристалл\"",5048000840,8,6.96,null,null,null,null,null,null,null,null,null,null,null,0,null,null,null,null,null,null,null,null,null,365,0.8,8.699999999999998E-2,2.7000000000000003E-2,8,null,0]
[81,"142300, Московская обл, городской округ Чехов, Молодежная ул, дом № 17","ОМСУ",1025006396040,"МКД","бюджет",null,55.154108000000001,37.470395000000003,47497,"г. Чехов, ул. Молодежная д. 5",3094.7,352.79579999999999,266.14419999999996,86.651600000000002,null,null,null,null,null,null,null,null,null,null,{"$f":"SUM($M$647:$M$656)+SUM($S$647:$S$656)+SUM($W$647:$W$656)","v":2146.0774000000001},1693.4826,{"$f":"SUM($O$647:$O$656)+SUM($Y$647:$Y$656)","v":452.59480000000002},"ежедневно",{"$f":"AA647/365","v":4.6396783561643833},6.4355910958904126,6,"Раз в два дня",1,null,1.2399857534246577,0.15499821917808221,null,1,"место накопления КГМ: ул. Солнышевская, 26",365,0.8,8.699999999999998E-2,2.7000000000000003E-2,8,null,5.1484728767123302]
[null,null,null,null,null,null,null,null,null,null,"г. Чехов, ул. Молодежная д. 11/2",1948.8,222.16319999999999,167.59679999999997,54.566400000000009,null,null,null,null,null,null,null,null,null,null,null,null,null,null,null,0,null,null,null,null,null,null,null,null,null,365,0.8,8.699999999999998E-2,2.7000000000000003E-2,8,null,0]
[null,null,null,null,null,null,null,null,null,null,null,null,null,null,null,"ИП Перова Ольга Анатольевна",507700052258,209.3,159.06799999999998,null,null,null,null,null,null,null,null,null,null,null,0,null,null,null,null,null,null,null,null,null,365,0.8,8.699999999999998E-2,2.7000000000000003E-2,8,null,0]
[null,null,null,null,null,null,null,null,null,null,"г. Чехов, ул. Лопасненская д. 2",1505.6,171.63839999999999,129.48159999999999,42.156800000000004,null,null,null,null,null,null,null,null,null,null,null,null,null,null,null,0,null,null,null,null,null,null,null,null,null,365,0.8,8.699999999999998E-2,2.7000000000000003E-2,8,null,0]
[null,null,null,null,null,null,null,null,null,null,"г. Чехов, ул. Лопасненская д. 4",979.9,111.7086,84.271399999999986,27.437200000000004,null,null,null,null,null,null,null,null,null,null,null,null,null,null,null,0,null,null,null,null,null,null,null,null,null,365,0.8,8.699999999999998E-2,2.7000000000000003E-2,8,null,0]
[null,null,null,null,null,null,null,null,null,null,null,null,null,null,null,"ПАО \"Сбербанк\"",7707083893,15,13.05,null,null,null,null,null,null,null,null,null,null,null,0,null,null,null,null,null,null,null,null,null,365,0.8,8.699999999999998E-2,2.7000000000000003E-2,8,null,0]
[null,null,null,null,null,null,null,null,null,null,null,null,null,null,null,"ИП Моисеева Лилия Олеговна",772765202209,52,59.279999999999994,null,null,null,null,null,null,null,null,null,null,null,0,null,null,null,null,null,null,null,null,null,365,0.8,8.699999999999998E-2,2.7000000000000003E-2,8,null,0]
[null,null,null,null,null,null,null,null,null,null,null,null,null,null,null,"Магазин \"ЗОВ\"",null,null,null,null,null,null,null,null,null,null,null,null,null,null,0,null,null,null,null,null,null,null,null,null,365,0.8,8.699999999999998E-2,2.7000000000000003E-2,8,null,0]
[83,"142306, Московская обл, Чехов г, Московская ул, дом № 84, корпус 1, 2","ОМСУ",1025006396040,"МКД","бюджет",null,55.150416,37.460341,47499,"г. Чехов ул. Московская д. 84 корп. 1",9619.9,1096.6686,827.31139999999994,269.35720000000003,null,null,null,null,null,null,null,null,null,null,{"$f":"SUM($M$677:$M$682)+SUM($S$677:$S$682)+SUM($W$677:$W$682)","v":1843.6851999999999},1408.5147999999999,{"$f":"SUM($O$677:$O$682)+SUM($Y$677:$Y$682)","v":435.17040000000009},"ежедневно",3.8589446575342463,4.1361808219178071,4,"Раз в два дня",1,"Раз в 7 дней",1.1922476712328769,0.14903095890410961,null,null,null,365,0.8,8.699999999999998E-2,2.7000000000000003E-2,8,null,3.308944657534246]
[null,null,null,null,null,null,null,null,null,null,null,null,null,null,null,"ИП Ромашов Юрий Николаевич \n(КОНДРАШОВ А.)",504809638824,4,6.4,null,null,null,null,null,null,null,null,null,null,null,0,null,null,null,null,null,null,null,null,null,365,0.8,8.699999999999998E-2,2.7000000000000003E-2,8,null,0]
[null,null,null,null,null,null,null,null,null,null,"г. Чехов,  ул. Московская д. 90",3457.5,394.15500000000003,297.34499999999997,96.810000000000016,null,null,null,null,null,null,null,null,null,null,null,null,null,null,null,0,null,null,null,null,null,null,null,null,null,365,0.8,8.699999999999998E-2,2.7000000000000003E-2,8,null,0]
[85,"142300, Московская обл, городской округ Чехов, Московская ул, дом № 94/1","ОМСУ",1025006396040,"МКД","бюджет",null,55.154924999999999,37.464711000000001,47501,"г. Чехов, ул. Московская д. 94/1",3493.4,398.24760000000003,300.43239999999997,97.815200000000019,null,null,null,null,null,null,null,null,null,null,{"$f":"SUM($M$691:$M$695)+SUM($S$691:$S$695)+SUM($W$691:$W$695)","v":1520.6165999999998},1178.9633999999996,{"$f":"SUM($O$691:$O$695)+SUM($Y$691:$Y$695)","v":341.65320000000008},"ежедневно",3.2300367123287663,3.3500458904109576,3,"Раз в два дня",1,null,{"$f":"AB691/AO691","v":0.93603616438356185},{"$f":"AJ691/AS691","v":0.11700452054794523},null,null,"место накопления КГМ: ул. Солнышевская, 26",365,0.8,8.699999999999998E-2,2.7000000000000003E-2,8,null,2.6800367123287661]
[null,null,null,null,null,null,null,null,null,null,"г. Чехов, ул. Московская д. 92",3435,391.59000000000003,295.40999999999997,96.18,null,null,null,null,null,null,null,null,null,null,null,null,null,null,null,0,null,null,null,null,null,null,null,null,null,365,0.8,8.699999999999998E-2,2.7000000000000003E-2,8,null,0]
[null,null,null,null,null,null,null,null,null,null,"г. Чехов ул. Московская д. 108",6554.4,747.20159999999998,563.6783999999999,183.5232,null,null,null,null,null,null,null,null,null,null,null,null,null,null,null,0,null,null,null,null,null,null,null,null,null,null,null,null,null,null,null,0]
[null,null,null,null,null,null,null,null,null,null,null,null,null,null,null,"ИП Пузырева Наталья Анатольевна",550306665907,10,11.4,null,null,null,null,null,null,null,null,null,null,null,0,null,null,null,null,null,null,null,null,null,null,null,null,null,null,null,0]
[87,"142300, Московская обл, городской округ Чехов, Московская ул, дом № 101А","ОМСУ",1025006396040,"МКД","бюджет",null,55.156154000000001,"37.460351 ",47503,"г. Чехов, ул. Московская д. 100",14719.75,1678.0515,1265.8984999999998,412.15300000000008,null,null,null,null,1,"пр Московский",73.400000000000006,8.3676000000000013,6.3124000000000002,2.0552000000000001,{"$f":"SUM($M$706:$M$711)+SUM($S$706:$S$711)+SUM($W$706:$W$711)","v":3759.0742999999998},2838.5756999999994,{"$f":"SUM($O$706:$O$711)+SUM($Y$706:$Y$711)","v":920.49860000000012},"ежедневно",{"$f":"AA706/365","v":7.7769197260273959},9.0336496575342444,9,"Раз в два дня",1,"Раз в 3 дня",2.5219139726027402,0.31523924657534252,null,null,null,365,0.8,8.699999999999998E-2,2.7000000000000003E-2,8,null,7.2269197260273961]
[null,null,null,null,null,null,null,null,null,null,"г. Чехов, ул. Московская д. 101А",8569.1,976.87740000000008,736.94259999999997,239.93480000000005,null,null,null,null,null,null,null,null,null,null,null,null,null,null,null,0,null,null,null,null,null,null,null,null,null,365,0.8,8.699999999999998E-2,2.7000000000000003E-2,8,null,0]
[88,"142305, Московская обл, городской округ Чехов, Чехов г, 8-е Марта ул","ОМСУ",1035009950150,"МКД","юр. лицо",null,55.153461,37.457813999999999,null,null,null,null,null,null,null,null,null,null,1,"г.о. Чехов",76.8,8.7552000000000003,6.6047999999999991,2.1503999999999999,{"$f":"SUM($M$712:$M$712)+SUM($S$712:$S$712)+SUM($W$712:$W$712)","v":8.7552000000000003},6.6048000000000009,{"$f":"SUM($O$712:$O$712)+SUM($Y$712:$Y$712)","v":2.1503999999999999},null,1.8095342465753426E-2,-0.66488082191780828,null,null,null,"Заявка",5.8915068493150683E-3,7.3643835616438353E-4,null,2,null,365,0.8,8.699999999999998E-2,2.7000000000000003E-2,8,null,-0.53190465753424665]
[null,null,null,null,null,null,null,null,null,null,null,null,null,null,null,"ООО \"ИстИнвест\"",5048029110,28,24.359999999999996,null,null,null,null,null,null,null,null,null,null,null,0,null,null,null,null,null,null,null,null,null,365,0.8,8.699999999999998E-2,2.7000000000000003E-2,8,null,0]
[null,null,null,null,null,null,null,null,null,null,"г. Чехов, ул. Молодежная д. 15",2519.1999999999998,287.18880000000001,216.65119999999996,70.537600000000012,null,null,null,null,null,null,null,null,null,null,null,null,null,null,null,0,null,null,null,null,null,null,null,null,null,365,0.8,8.699999999999998E-2,2.7000000000000003E-2,8,null,0]
[null,null,null,null,null,null,null,null,null,null,"г. Чехов, ул. Полиграфистов д. 2",2552.4,290.97360000000003,219.50639999999999,71.46720000000002,null,null,null,null,null,null,null,null,null,null,null,null,null,null,null,0,null,null,null,null,null,null,null,null,null,365,0.8,8.699999999999998E-2,2.7000000000000003E-2,8,null,0]
[null,null,null,null,null,null,null,null,null,null,null,null,null,null,null,"ООО Фэнтази",null,73.299999999999983,39.6,null,null,null,null,null,null,null,null,null,null,null,0,null,null,null,null,null,null,null,null,null,365,0.8,8.699999999999998E-2,2.7000000000000003E-2,8,null,0]
[null,null,null,null,null,null,null,null,null,null,null,null,null,null,null,"ООО \"АСАИ Групп\"",5048047285,95.5,59.21,null,null,null,null,null,null,null,null,null,null,null,0,null,null,null,null,null,null,null,null,null,365,0.8,8.699999999999998E-2,2.7000000000000003E-2,8,null,0]
[null,null,null,null,null,null,null,null,null,null,null,null,null,null,null,"ИП Иванов Александр Юрьевич","-",3,6.2099999999999991,null,null,null,null,null,null,null,null,null,null,null,0,null,null,null,null,null,null,null,null,null,365,0.8,8.699999999999998E-2,2.7000000000000003E-2,8,null,0]
[null,null,null,null,null,null,null,null,null,null,null,null,null,null,null,"ИП Кошелев Игорь Сергеевич","-",10,11.4,null,null,null,null,null,null,null,null,null,null,null,0,null,null,null,null,null,null,null,null,null,365,0.8,8.699999999999998E-2,2.7000000000000003E-2,8,null,0]
[null,null,null,null,null,null,null,null,null,null,null,null,null,null,null,"ИП Горбунов Игорь Павлович",null,16,33.119999999999997,null,null,null,null,null,null,null,null,null,null,null,0,null,null,null,null,null,null,null,null,null,365,0.8,8.699999999999998E-2,2.7000000000000003E-2,8,null,0]
[null,null,null,null,null,null,null,null,null,null,null,null,null,null,null,"ИП Павлова Наталья Михайловна",null,1,0.86999999999999988,null,null,null,null,null,null,null,null,null,null,null,0,null,null,null,null,null,null,null,null,null,365,0.8,8.699999999999998E-2,2.7000000000000003E-2,8,null,0]
[null,null,null,null,null,null,null,null,null,null,null,null,null,null,null,"ИП Андреева Наталья Сергеевна",null,15,9.36,null,null,null,null,null,null,null,null,null,null,null,0,null,null,null,null,null,null,null,null,null,365,0.8,8.699999999999998E-2,2.7000000000000003E-2,8,null,0]
[null,null,null,null,null,null,null,null,null,null,null,null,null,null,null,"ООО \"Фентези\"",null,73.299999999999983,83.56,null,null,null,null,null,null,null,null,null,null,null,0,null,null,null,null,null,null,null,null,null,365,0.8,8.699999999999998E-2,2.7000000000000003E-2,8,null,0]
[null,null,null,null,null,null,null,null,null,null,"г. Чехов, ул. Полиграфистов д. 13",2609.6,297.49439999999998,224.42559999999997,73.06880000000001,null,null,null,null,null,null,null,null,null,null,null,null,null,null,null,0,null,null,null,null,null,null,null,null,null,365,0.8,8.699999999999998E-2,2.7000000000000003E-2,8,null,0]
[null,null,null,null,null,null,null,null,null,null,"г. Чехов, ул. Полиграфистов д. 15",3012.6,343.43639999999999,259.08359999999999,84.352800000000016,null,null,null,null,null,null,null,null,null,null,null,null,null,null,null,0,null,null,null,null,null,null,null,null,null,365,0.8,8.699999999999998E-2,2.7000000000000003E-2,8,null,0]
[null,null,null,null,null,null,null,null,null,null,null,null,null,null,null,"ФГКУ \"29 ОФПС по Московской области\"",null,11,9.57,null,null,null,null,null,null,null,null,null,null,null,0,null,null,null,null,null,null,null,null,null,365,0.8,8.699999999999998E-2,2.7000000000000003E-2,8,null,0]
[null,null,null,null,null,null,null,null,null,null,null,null,null,null,null,"Совет депутатов городского округа Чехов",5048047447,6,5.22,null,null,null,null,null,null,null,null,null,null,null,0,null,null,null,null,null,null,null,null,null,365,0.8,8.699999999999998E-2,2.7000000000000003E-2,8,null,0]
[null,null,null,null,null,null,null,null,null,null,null,null,null,null,null,"ООО \"Березка\"",null,3,2.61,null,null,null,null,null,null,null,null,null,null,null,0,null,null,null,null,null,null,null,null,null,365,0.8,8.699999999999998E-2,2.7000000000000003E-2,8,null,0]
[null,null,null,null,null,null,null,null,null,null,null,null,null,null,null,"ИП Амелина Софья Юрьевна",null,11,4.29,null,null,null,null,null,null,null,null,null,null,null,0,null,null,null,null,null,null,null,null,null,365,0.8,8.699999999999998E-2,2.7000000000000003E-2,8,null,0]
[null,null,null,null,null,null,null,null,null,null,"г. Чехов, ул. Полиграфистов д.19",5169.7,589.34580000000005,444.59419999999994,144.75160000000002,null,null,null,null,null,null,null,null,null,null,null,null,null,null,null,0,null,null,null,null,null,null,null,null,null,365,0.8,8.699999999999998E-2,2.7000000000000003E-2,8,null,0]
[null,null,null,null,null,null,null,null,null,null,"г. Чехов, ул. Полиграфистов д.20/1",4515.3,514.74420000000009,388.31579999999997,126.42840000000002,null,null,null,null,null,null,null,null,null,null,null,null,null,null,null,0,null,null,null,null,null,null,null,null,null,365,0.8,8.699999999999998E-2,2.7000000000000003E-2,8,null,0]
[null,null,null,null,null,null,null,null,null,null,null,null,null,null,null,"ООО \"Родник\"",5048014498,10,11.399999999999999,null,null,null,null,null,null,null,null,null,null,null,0,null,null,null,null,null,null,null,null,null,365,0.8,8.699999999999998E-2,2.7000000000000003E-2,8,null,0]
[null,null,null,null,null,null,null,null,null,null,null,null,null,null,null,"ИП Панкратова Елена Александровна",504802051025,30,34.199999999999996,null,null,null,null,null,null,null,null,null,null,null,0,null,null,null,null,null,null,null,null,null,365,0.8,8.699999999999998E-2,2.7000000000000003E-2,8,null,0]
[null,null,null,null,null,null,null,null,null,null,null,null,null,null,null,"ООО Чайхона",null,90,186.3,null,null,null,null,null,null,null,null,null,null,null,0,null,null,null,null,null,null,null,null,null,365,0.8,8.699999999999998E-2,2.7000000000000003E-2,8,null,0]
[null,null,null,null,null,null,null,null,null,null,null,null,null,null,null,"ООО \"Канцэтика\"",5043073676,27,20.519999999999996,null,null,null,null,null,null,null,null,null,null,null,0,null,null,null,null,null,null,null,null,null,null,null,null,null,8,null,0]
[null,null,null,null,null,null,null,null,null,null,null,null,null,null,null,"АО \"ДИКСИ ЮГ\"",5036045205,353.69,82.28,null,null,null,null,null,null,null,null,null,null,null,0,null,null,null,null,null,null,null,null,null,365,0.8,8.699999999999998E-2,2.7000000000000003E-2,8,null,0]
[null,null,null,null,null,null,null,null,null,null,"г. Чехов, ул. Полиграфистов д. 7/16",2513.1,286.49340000000001,216.12659999999997,70.366800000000012,null,null,null,null,null,null,null,null,null,null,null,null,null,null,null,0,null,null,null,null,null,null,null,null,null,365,0.8,8.699999999999998E-2,2.7000000000000003E-2,8,null,0]
[null,null,null,null,null,null,null,null,null,null,null,null,null,null,null,"МКУ СКБ \"Витязь\" (МБУ СШБ «Витязь» им. А. В. Поветкина)",5048053835,135,18.899999999999999,null,null,null,null,null,null,null,null,null,null,null,0,null,null,null,null,null,null,null,null,null,365,0.8,8.699999999999998E-2,2.7000000000000003E-2,8,null,0]
[null,null,null,null,null,null,null,null,null,null,null,null,null,null,null,"ИП Герасимова Маргарита Владимировна",null,4,6.4,null,null,null,null,null,null,null,null,null,null,null,0,null,null,null,null,null,null,null,null,null,365,0.8,8.699999999999998E-2,2.7000000000000003E-2,8,null,0]
[null,null,null,null,null,null,null,null,null,null,"М.О., г. Чехов, ул. Русская, около д. 36А кв.3",32.700000000000003,3.7278000000000007,2.8121999999999998,0.91560000000000019,null,null,null,null,null,null,null,null,null,null,null,null,null,null,null,0,null,null,null,null,null,null,null,null,null,365,0.8,8.699999999999998E-2,2.7000000000000003E-2,8,null,0]
[null,null,null,null,null,null,null,null,null,null,"М.О., г. Чехов, ул. Русская, около д. 36А кв.8",27.1,3.0894000000000004,2.3306,0.75880000000000014,null,null,null,null,null,null,null,null,null,null,null,null,null,null,null,0,null,null,null,null,null,null,null,null,null,365,0.8,8.699999999999998E-2,2.7000000000000003E-2,8,null,0]
[null,null,null,null,null,null,null,null,null,null,"М.О., г. Чехов, ул. Русская, около д. 36А кв.13",97,11.058,8.3419999999999987,2.7160000000000002,null,null,null,null,null,null,null,null,null,null,null,null,null,null,null,0,null,null,null,null,null,null,null,null,null,365,0.8,8.699999999999998E-2,2.7000000000000003E-2,8,null,0]
[null,null,null,null,null,null,null,null,null,null,"М.О., г. Чехов, ул. Русская, около д. 36А кв.14",23,2.6219999999999999,1.9779999999999998,0.64400000000000013,null,null,null,null,null,null,null,null,null,null,null,null,null,null,null,0,null,null,null,null,null,null,null,null,null,365,0.8,8.699999999999998E-2,2.7000000000000003E-2,8,null,0]
[null,null,null,null,null,null,null,null,null,null,"М.О., г. Чехов, ул. Русская, около д. 36А кв.19",23,2.6219999999999999,1.9779999999999998,0.64400000000000013,null,null,null,null,null,null,null,null,null,null,null,null,null,null,null,{"$f":"AU832/0.8","v":0},null,null,null,null,null,null,null,null,null,365,0.8,8.699999999999998E-2,2.7000000000000003E-2,8,null,0]
[null,null,null,null,null,null,null,null,null,null,"М.О., г. Чехов, ул. Русская, около д. 34А кв.3",38.1,4.3433999999999999,3.2765999999999997,1.0668000000000002,null,null,null,null,null,null,null,null,null,null,null,null,null,null,null,0,null,null,null,null,null,null,null,null,null,365,0.8,8.699999999999998E-2,2.7000000000000003E-2,8,null,0]
[null,null,null,null,null,null,null,null,null,null,"М.О., г. Чехов, ул. Русская, около д. 34А кв.8",33.200000000000003,3.7848000000000006,2.8552,0.9296000000000002,null,null,null,null,null,null,null,null,null,null,null,null,null,null,null,0,null,null,null,null,null,null,null,null,null,365,0.8,8.699999999999998E-2,2.7000000000000003E-2,8,null,0]
[null,null,null,null,null,null,null,null,null,null,"М.О., г. Чехов, ул. Русская, около д. 34А кв.9",34.4,3.9216000000000002,2.9583999999999997,0.96320000000000006,null,null,null,null,null,null,null,null,null,null,null,null,null,null,null,0,null,null,null,null,null,null,null,null,null,365,0.8,8.699999999999998E-2,2.7000000000000003E-2,8,null,0]
[null,null,null,null,null,null,null,null,null,null,"М.О., г. Чехов, ул. Русская, около д. 36А (2)",42,4.7880000000000003,3.6119999999999997,1.1760000000000002,null,null,null,null,null,null,null,null,null,null,null,null,null,null,null,0,null,null,null,null,null,null,null,null,null,365,0.8,8.699999999999998E-2,2.7000000000000003E-2,8,null,0]
[null,null,null,null,null,null,null,null,null,null,"г. Чехов, ул. Солнышевская д. 3а",3077,350.77800000000002,264.62199999999996,86.156000000000006,null,null,null,null,null,null,null,null,null,null,null,null,null,null,null,0,null,null,null,null,null,null,null,null,null,365,0.8,8.699999999999998E-2,2.7000000000000003E-2,8,null,0]
[null,null,null,null,null,null,null,null,null,null,null,null,null,null,null,"ООО \"ТрансЭко\"",5048016174,19,2.66,null,null,null,null,null,null,null,null,null,null,null,0,null,null,null,null,null,null,null,null,null,365,0.8,8.699999999999998E-2,2.7000000000000003E-2,8,null,0]
[null,null,null,null,null,null,null,null,null,null,null,null,null,null,null,"АО \"Мособлтрансагенство\"",null,1,0.86999999999999988,null,null,null,null,null,null,null,null,null,null,null,0,null,null,null,null,null,null,null,null,null,365,0.8,8.699999999999998E-2,2.7000000000000003E-2,8,null,0]
[null,null,null,null,null,null,null,null,null,null,null,null,null,null,null,"ИП Василенко Жанна Викторовна",null,1,1.2,null,null,null,null,null,null,null,null,null,null,null,0,null,null,null,null,null,null,null,null,null,365,0.8,8.699999999999998E-2,2.7000000000000003E-2,8,null,0]
[null,null,null,null,null,null,null,null,null,null,"г. Чехов ул. Уездная д. 2",8702.899999999996,992.13059999999962,748.44939999999963,243.68119999999993,null,null,null,null,null,null,null,null,null,null,null,null,null,null,null,0,null,null,null,null,null,null,null,null,null,365,0.8,8.699999999999998E-2,2.7000000000000003E-2,8,null,0]
[null,null,null,null,null,null,null,null,null,null,null,null,null,null,null,"ООО \"Жилищный сервис\"",null,5,4.3499999999999996,null,null,null,null,null,null,null,null,null,null,null,null,null,null,null,null,null,null,null,null,null,365,0.8,8.699999999999998E-2,2.7000000000000003E-2,8,null,0]
[null,null,null,null,null,null,null,null,null,null,null,null,null,null,null," ИП Ботвина Т.В.",null,1,1.6,null,null,null,null,null,null,null,null,null,null,null,null,null,null,null,null,null,null,null,null,null,365,0.8,8.699999999999998E-2,2.7000000000000003E-2,8,null,0]
[null,null,null,null,null,null,null,null,null,null,null,null,null,null,null,"ИП Трушина Надежда Вячеславовна",null,1,0.86999999999999988,null,null,null,null,null,null,null,null,null,null,null,null,null,null,null,null,null,null,null,null,null,365,0.8,8.699999999999998E-2,2.7000000000000003E-2,8,null,0]
[null,null,null,null,null,null,null,null,null,null,null,null,null,null,null,"ИП Куцев Денис Александрович",245010681905,2,1.7399999999999998,null,null,null,null,null,null,null,null,null,null,null,null,null,null,null,null,null,null,null,null,null,null,null,null,null,8,null,0]
[null,null,null,null,null,null,null,null,null,null,null,null,null,null,null,"ООО \"РУСБИЗНЕСГРУПП\"",7706589983,1,0.86999999999999988,null,null,null,null,null,null,null,null,null,null,null,0,null,null,null,null,null,null,null,null,null,365,0.8,8.699999999999998E-2,2.7000000000000003E-2,8,null,0]
[null,null,null,null,null,null,null,null,null,null,null,null,null,null,null,"ИП Молчанова Людмила Вячеславовна",null,10,1.4,null,null,null,null,null,null,null,null,null,null,null,0,null,null,null,null,null,null,null,null,null,365,0.8,8.699999999999998E-2,2.7000000000000003E-2,8,null,0]
[null,null,null,null,null,null,null,null,null,null,null,null,null,null,null,"МБУК «Централизованная библиотечная сеть городского округа Чехов» МБУК ЦБС ГО Чехов",5048053539,10,1.4,null,null,null,null,null,null,null,null,null,null,null,null,null,null,null,null,null,null,null,null,null,365,0.8,8.699999999999998E-2,2.7000000000000003E-2,8,null,0]
[null,null,null,null,null,null,null,null,null,null,null,null,null,null,null,"ООО \"Кадастровый инженер\"",null,20,17.399999999999995,null,null,null,null,null,null,null,null,null,null,null,null,null,null,null,null,null,null,null,null,null,365,0.8,8.699999999999998E-2,2.7000000000000003E-2,8,null,0]
[null,null,null,null,null,null,null,null,null,null,null,null,null,null,null,"ИП Акберов Шахин Тельман Оглы",null,150,171,null,null,null,null,null,null,null,null,null,null,null,null,null,null,null,null,null,null,null,null,null,365,0.8,8.699999999999998E-2,2.7000000000000003E-2,8,null,0]
[null,null,null,null,null,null,null,null,null,null,null,null,null,null,null,"ИП Пузырева Наталья Анатольевна",550306665907,15,17.099999999999998,null,null,null,null,null,null,null,null,null,null,null,null,null,null,null,null,null,null,null,null,null,365,0.8,8.699999999999998E-2,2.7000000000000003E-2,8,null,0]
[null,null,null,null,null,null,null,null,null,null,null,null,null,null,null,"ООО \"СТАНДАРТФИНАНС СТВ\"",2636217041,2,1.7399999999999998,null,null,null,null,null,null,null,null,null,null,null,null,null,null,null,null,null,null,null,null,null,365,0.8,8.699999999999998E-2,2.7000000000000003E-2,8,null,0]
[null,null,null,null,null,null,null,null,null,null,"г. Чехов, ул. Чехова д. 6",6542.1,745.79940000000011,562.62059999999997,183.17880000000002,null,null,null,null,null,null,null,null,null,null,null,null,null,null,null,null,null,null,null,null,null,null,null,null,null,365,0.8,8.699999999999998E-2,2.7000000000000003E-2,8,null,0]
[null,null,null,null,null,null,null,null,null,null,null,null,null,null,null,"ИП Солосовский Вячеслав Александрович",null,8,6.96,null,null,null,null,null,null,null,null,null,null,null,null,null,null,null,null,null,null,null,null,null,365,0.8,8.699999999999998E-2,2.7000000000000003E-2,8,null,0]
[null,null,null,null,null,null,null,null,null,null,null,null,null,null,null,"ИП Солосовский Вячеслав Александрович",null,43.5,26.97,null,null,null,null,null,null,null,null,null,null,null,null,null,null,null,null,null,null,null,null,null,365,0.8,8.699999999999998E-2,2.7000000000000003E-2,8,null,0]
[null,null,null,null,null,null,null,null,null,null,"г. Чехов, ул. Чехова д. 12",6021.5,686.45100000000002,517.84899999999993,168.60200000000003,null,null,null,null,null,null,null,null,null,null,null,null,null,null,null,null,null,null,null,null,null,null,null,null,null,365,0.8,8.699999999999998E-2,2.7000000000000003E-2,8,null,0]
[null,null,null,null,null,null,null,null,null,null,null,null,null,null,null,"ООО \"Джино Кафе\"",5048058689,32,66.239999999999995,null,null,null,null,null,null,null,null,null,null,null,null,null,null,null,null,null,null,null,null,null,null,null,null,null,8,null,0]
[105,"142301, Московская обл, городской округ Чехов, Чехова ул, дом № 19","ОМСУ",1025006396040,"МКД","бюджет",null,55.147944000000003,37.482213999999999,47522,"г. Чехов, ул. Чехова д. 11/2",737.6,84.086400000000012,63.433599999999998,20.652800000000003,null,null,null,null,3,"ул. Новослободская",289.8,33.037200000000006,24.922799999999999,8.1143999999999998,{"$f":"SUM($M$931:$M$939)+SUM($S$931:$S$939)+SUM($W$931:$W$939)","v":551.70299999999997},420.39699999999993,{"$f":"SUM($O$931:$O$939)+SUM($Y$931:$Y$939)","v":131.30600000000001},"ежедневно",1.1517726027397259,0.7522157534246573,1,"Раз в два дня",1,null,0.35974246575342467,4.4967808219178083E-2,null,null,"место накопления КГМ: ул. Солнышевская, 26",365,0.8,8.699999999999998E-2,2.7000000000000003E-2,8,null,0.60177260273972588]
[null,null,null,null,null,null,null,null,null,null,"г. Чехов, ул. Чехова д. 13",393.5,44.859000000000002,33.840999999999994,11.018000000000002,null,null,null,null,null,null,null,null,null,null,null,null,null,null,null,null,null,null,null,null,null,null,null,null,null,365,0.8,8.699999999999998E-2,2.7000000000000003E-2,8,null,0]
[null,null,null,null,null,null,null,null,null,null,"г. Чехов, ул. Чехова д. 21",688.1,78.443400000000011,59.176600000000001,19.266800000000003,null,null,null,null,null,null,null,null,null,null,null,null,null,null,null,null,null,null,null,null,null,null,null,null,null,365,0.8,8.699999999999998E-2,2.7000000000000003E-2,8,null,0]
[null,null,null,null,null,null,null,null,null,null,"г. Чехов, ул. Чехова д. 49",2513.5,286.53899999999999,216.16099999999997,70.378000000000014,null,null,null,null,null,null,null,null,null,null,null,null,null,null,null,null,null,null,null,null,null,null,null,null,null,365,0.8,8.699999999999998E-2,2.7000000000000003E-2,8,null,0]
[null,null,null,null,null,null,null,null,null,null,"г. Чехов, ул. Чехова д. 59",1849.4,210.83160000000001,159.04839999999999,51.783200000000008,null,null,null,null,null,null,null,null,null,null,null,null,null,null,null,null,null,null,null,null,null,null,null,null,null,365,0.8,8.699999999999998E-2,2.7000000000000003E-2,8,null,0]
[null,null,null,null,null,null,null,null,null,null,null,null,null,null,null,"ООО \"Тор Маг\"",null,14,15.96,null,null,null,null,null,null,null,null,null,null,null,null,null,null,null,null,null,null,null,null,null,365,0.8,8.699999999999998E-2,2.7000000000000003E-2,8,null,0]
[null,null,null,null,null,null,null,null,null,null,null,null,null,null,null,"МАУ «Спортивная школа «Спарта»",5048029952,40,5.7,null,null,null,null,null,null,null,null,null,null,null,null,null,null,null,null,null,null,null,null,null,365,0.8,8.699999999999998E-2,2.7000000000000003E-2,8,null,0]
[null,null,null,null,null,null,null,null,null,null,"г. Чехов, ул. Чехова д. 63",2723.2,310.44479999999999,234.19519999999997,76.249600000000001,null,null,null,null,null,null,null,null,null,null,null,null,null,null,null,0,null,null,null,null,null,null,null,null,null,365,0.8,8.699999999999998E-2,2.7000000000000003E-2,8,null,0]
[null,null,null,null,null,null,null,null,null,null,"г. Чехов, ул. Чехова д. 83",1485.8,169.38120000000001,127.77879999999999,41.602400000000003,null,null,null,null,null,null,null,null,null,null,null,null,null,null,null,0,null,null,null,null,null,null,null,null,null,365,0.8,8.699999999999998E-2,2.7000000000000003E-2,8,null,0]
[null,null,null,null,null,null,null,null,null,null,"г. Чехов, ул. Чехова д. 85",1594.4,181.76160000000002,137.11840000000001,44.643200000000007,null,null,null,null,null,null,null,null,null,null,null,null,null,null,null,0,null,null,null,null,null,null,null,null,null,365,0.8,8.699999999999998E-2,2.7000000000000003E-2,8,null,0]
[null,null,null,null,null,null,null,null,null,null,null,null,null,null,null,"МКДОУ д/с №5",5048052447,156,60.84,null,null,null,null,null,null,null,null,null,null,null,0,null,null,null,null,null,null,null,null,null,365,0.8,8.699999999999998E-2,2.7000000000000003E-2,8,null,0]
[null,null,null,null,null,null,null,null,null,null,"г. Чехов ул. Чехова д. 71",2250.1,256.51139999999998,193.50859999999997,63.002800000000008,null,null,null,null,null,null,null,null,null,null,null,null,null,null,null,0,null,null,null,null,null,null,null,null,null,365,0.8,8.699999999999998E-2,2.7000000000000003E-2,8,null,0]
[null,null,null,null,null,null,null,null,null,null,null,null,null,null,null,"ПАО \"Сбербанк\"",7707083893,30,26.1,null,null,null,null,null,null,null,null,null,null,null,0,null,null,null,null,null,null,null,null,null,365,0.8,8.699999999999998E-2,2.7000000000000003E-2,8,null,0]
[null,null,null,null,null,null,null,null,null,null,null,null,null,null,null,"ООО \"Родник\"",5048014498,59.3,67.60199999999999,null,null,null,null,null,null,null,null,null,null,null,0,null,null,null,null,null,null,null,null,null,365,0.8,8.699999999999998E-2,2.7000000000000003E-2,8,null,0]
[null,null,null,null,null,null,null,null,null,null,null,null,null,null,null,"ПАО \"МИнБанк\"",null,15,13.05,null,null,null,null,null,null,null,null,null,null,null,0,null,null,null,null,null,null,null,null,null,365,0.8,8.699999999999998E-2,2.7000000000000003E-2,8,null,0]
[null,null,null,null,null,null,null,null,null,null,null,null,null,null,null,"ИП Кравченко Андрей Анатольевич",null,6,5.22,null,null,null,null,null,null,null,null,null,null,null,0,null,null,null,null,null,null,null,null,null,365,0.8,8.699999999999998E-2,2.7000000000000003E-2,8,null,0]
[null,null,null,null,null,null,null,null,null,null,null,null,null,null,null,"ИП Боханов А.С.",500111160236,6,12.419999999999998,null,null,null,null,null,null,null,null,null,null,null,0,null,null,null,null,null,null,null,null,null,365,0.8,8.699999999999998E-2,2.7000000000000003E-2,8,null,0]
[null,null,null,null,null,null,null,null,null,null,null,null,null,null,null,"Усенко Екатерина Александровна",null,1,0.86999999999999988,null,null,null,null,null,null,null,null,null,null,null,0,null,null,null,null,null,null,null,null,null,365,0.8,8.699999999999998E-2,2.7000000000000003E-2,8,null,0]
[109,"Московская обл, Городской округ Чехов, Ваулово д, ул. Центральная (возле водокачки)","ООО \"Волхонка",1147748023741,"МКД","юр. лицо",null,55.146650999999999,37.271045999999998,47647,"п. Чехов-3 ул. Центральная д. 16",2013.79,229.57205999999999,173.18593999999999,56.386120000000005,null,null,null,null,null,null,null,null,null,null,{"$f":"SUM($M$996:$M$999)+SUM($S$996:$S$999)+SUM($W$996:$W$999)","v":1002.5034600000001},756.27454000000012,{"$f":"SUM($O$996:$O$999)+SUM($Y$996:$Y$999)","v":246.22892000000004},"ежедневно",2.0719850410958909,1.9024813013698634,2,"Раз в два дня",1,null,0.67459978082191796,8.4324972602739745E-2,null,null,null,365,0.8,8.699999999999998E-2,2.7000000000000003E-2,8,null,1.5219850410958908]
[null,null,null,null,null,null,null,null,null,null,"п. Чехов-3 ул. Центральная д. 2",1722.27,196.33878000000001,148.11521999999999,48.223560000000006,null,null,null,null,null,null,null,null,null,null,null,null,null,null,null,0,null,null,null,null,null,null,null,null,null,365,0.8,8.699999999999998E-2,2.7000000000000003E-2,8,null,0]
[null,null,null,null,null,null,null,null,null,null,"п. Чехов-3 ул. Центральная д. 10",1916.52,218.48328000000001,164.82071999999999,53.662560000000006,null,null,null,null,null,null,null,null,null,null,null,null,null,null,null,0,null,null,null,null,null,null,null,null,null,365,0.8,8.699999999999998E-2,2.7000000000000003E-2,8,null,0]
[null,null,null,null,null,null,null,null,null,null,null,null,null,null,null,"МБОУ СОШ Чехов-3",5048052743,423,78.47,null,null,null,null,null,null,null,null,null,null,null,0,null,null,null,null,null,null,null,null,null,365,0.8,8.699999999999998E-2,2.7000000000000003E-2,8,null,0]
[null,null,null,null,null,null,null,null,null,null,"п. Чехов-3 ул. Центральная д. 14",2007.52,228.85728,172.64671999999999,56.210560000000008,null,null,null,null,null,null,null,null,null,null,null,null,null,null,null,0,null,null,null,null,null,null,null,null,null,365,0.8,8.699999999999998E-2,2.7000000000000003E-2,8,null,0]
[null,null,null,null,null,null,null,null,null,null,"п. Чехов-3 ул. Центральная д. 13",2008.09,228.92225999999999,172.69573999999997,56.226520000000008,null,null,null,null,null,null,null,null,null,null,null,null,null,null,null,0,null,null,null,null,null,null,null,null,null,365,0.8,8.699999999999998E-2,2.7000000000000003E-2,8,null,0]
[null,null,null,null,null,null,null,null,null,null,null,null,null,null,null,"ИП Касьянова Светлана Юрьевна",null,3,3,null,null,null,null,null,null,null,null,null,null,null,0,null,null,null,null,null,null,null,null,null,365,0.8,8.699999999999998E-2,2.7000000000000003E-2,8,null,0]
[null,null,null,null,null,null,null,null,null,null,null,null,null,null,null,null,null,null,null,12,"д. Климовка",1196.5999999999999,136.41239999999999,102.90759999999999,33.504799999999996,null,null,null,null,null,{"$f":"AU1022/0.8","v":0},null,null,null,null,null,null,null,null,null,365,0.8,8.699999999999998E-2,2.7000000000000003E-2,8,null,0]
[null,null,null,null,null,null,null,null,null,null,null,null,null,null,null,"ИП Павлова Наталья Григорьевна",504811883220,1,2.0699999999999998,null,null,null,null,null,null,null,null,null,null,null,0,null,null,null,null,null,null,null,null,null,365,0.8,8.699999999999998E-2,2.7000000000000003E-2,8,null,0]
[null,null,null,null,null,null,null,null,null,null,null,null,null,null,null,"ООО \"Виктория\"",null,52.2,59.508000000000003,null,null,null,null,null,null,null,null,null,null,null,0,null,null,null,null,null,null,null,null,null,365,0.8,8.699999999999998E-2,2.7000000000000003E-2,8,null,0]
[null,null,null,null,null,null,null,null,null,null,"д. Мерлеево д. 2",352,40.128,30.271999999999998,9.8560000000000016,null,null,null,null,null,null,null,null,null,null,null,null,null,null,null,0,null,null,null,null,null,null,null,null,null,365,0.8,8.699999999999998E-2,2.7000000000000003E-2,8,null,0]
[null,null,null,null,null,null,null,null,null,null,null,null,null,null,null,"МЕСТНАЯ РЕЛИГИОЗНАЯ ОРГАНИЗАЦИЯ ПРАВОСЛАВНЫЙ ПРИХОД ГЕОРГИЕВСКОГО ХРАМА ДЕРЕВНИ КАПУСТИНО ЧЕХОВСКОГО",5048092200,2,1.7399999999999998,null,null,null,null,null,null,null,null,null,null,null,0,null,null,null,null,null,null,null,null,null,365,0.8,8.699999999999998E-2,2.7000000000000003E-2,8,null,0]
[null,null,null,null,null,null,null,null,null,null,null,null,null,null,null,null,null,null,null,72,"с. Талеж",6541.7,745.75379999999996,562.58619999999996,183.16759999999999,null,null,null,null,null,0,null,null,null,null,null,null,null,null,null,null,null,8.6999999999999994E-2,2.7000000000000003E-2,8,null,0]
[null,null,null,null,null,null,null,null,null,null,"с. Пешково, ул. Новая, д. 2",357.1,40.709400000000002,30.710599999999999,9.9988000000000028,null,null,null,null,null,null,null,null,null,null,null,null,null,null,null,0,null,null,null,null,null,null,null,null,null,365,0.8,8.699999999999998E-2,2.7000000000000003E-2,8,null,0]
[120,"142350, Московская обл, Городской округ Чехов, Сандарово д, Станционная ул, дом № 1","ОМСУ",1025006396040,"МКД","бюджет",null,55.258972999999997,37.451217,47552,"д.Сандарово д.1",781.8,89.125199999999992,67.234799999999993,21.890400000000003,null,null,null,null,null,null,null,null,null,null,{"$f":"SUM($M$1051:$M$1054)+SUM($S$1051:$S$1054)+SUM($W$1051:$W$1054)","v":1445.0240000000001},1128.4560000000001,{"$f":"SUM($O$1051:$O$1054)+SUM($Y$1051:$Y$1054)","v":316.56800000000004},"ежедневно",3.0916602739726029,3.1770753424657538,7,"Раз в два дня",1,null,0.86730958904109601,0.108413698630137,null,null,null,365,0.8,8.699999999999998E-2,2.7000000000000003E-2,8,null,2.5416602739726031]
[null,null,null,null,null,null,null,null,null,null,null,null,null,null,null,"МБУ \"Чеховское благоустройство\"",5048030108,3,2.61,null,null,null,null,null,null,null,null,null,null,null,0,null,null,null,null,null,null,null,null,null,365,0.8,8.699999999999998E-2,2.7000000000000003E-2,8,null,0]
[null,null,null,null,null,null,null,null,null,null,null,null,null,null,null,"МБУ \"Чеховское благоустройство\"",5048030108,3,2.61,null,null,null,null,null,null,null,null,null,null,null,0,null,null,null,null,null,null,null,null,null,365,0.8,8.699999999999998E-2,2.7000000000000003E-2,8,null,0]
[null,null,null,null,null,null,null,null,null,null,"д. Ходаево д. 2",490.9,55.962600000000002,42.217399999999998,13.745200000000001,null,null,null,null,null,null,null,null,null,null,null,null,null,null,null,0,null,null,null,null,null,null,null,null,null,365,0.8,8.699999999999998E-2,2.7000000000000003E-2,8,null,0]
[null,null,null,null,null,null,null,null,null,null,null,null,null,null,null,"СНТ \"Дубрава\"",5048069306,12,17.759999999999998,null,null,null,null,null,null,null,null,null,null,null,0,null,null,null,null,null,null,null,null,null,null,null,null,null,8,null,0]
[null,null,null,null,null,null,null,null,null,null,null,null,null,null,null,"ИП Иванченко Надежда Викторовна",451002968850,6,6.84,null,null,null,null,null,null,null,null,null,null,null,0,null,null,null,null,null,null,null,null,null,null,null,null,null,null,null,0]
[null,null,null,null,null,null,null,null,null,null,"д. Васькино д. 17",635.70000000000005,72.469800000000006,54.670200000000001,17.799600000000005,null,null,null,null,null,null,null,null,null,null,null,null,null,null,null,0,null,null,null,null,null,null,null,null,null,365,0.8,8.699999999999998E-2,2.7000000000000003E-2,8,null,0]
[null,null,null,null,null,null,null,null,null,null,"д. Васькино д. 21",694.8,79.2072,59.752799999999993,19.454400000000003,null,null,null,null,null,null,null,null,null,null,null,null,null,null,null,0,null,null,null,null,null,null,null,null,null,365,0.8,8.699999999999998E-2,2.7000000000000003E-2,8,null,0]
[null,null,null,null,null,null,null,null,null,null,null,null,null,null,null,"СНТ \"Северный\"",null,21,15.96,null,null,null,null,null,null,null,null,null,null,null,0,null,null,null,null,null,null,null,null,null,365,0.8,8.699999999999998E-2,2.7000000000000003E-2,8,null,0]
[null,null,null,null,null,null,null,null,null,null,null,null,null,null,null,null,null,null,null,null,null,null,null,null,null,null,null,null,null,null,0,null,null,null,null,null,null,null,null,null,365,0.8,8.699999999999998E-2,2.7000000000000003E-2,8,null,0]
[null,null,null,null,null,null,null,null,null,null,"д. Васькино д. 30",2591.9,295.47660000000002,222.90339999999998,72.573200000000014,null,null,null,null,null,null,null,null,null,null,null,null,null,null,null,0,null,null,null,null,null,null,null,null,null,365,0.8,8.699999999999998E-2,2.7000000000000003E-2,8,null,0]
[null,null,null,null,null,null,null,null,null,null,null,null,null,null,null,"ИП Кривенцов Алексей Владимирович",500906468497,37.5,42.749999999999993,null,null,null,null,null,null,null,null,null,null,null,0,null,null,null,null,null,null,null,null,null,365,0.8,8.699999999999998E-2,2.7000000000000003E-2,8,null,0]
[null,null,null,null,null,null,null,null,null,null,null,null,null,null,null,null,null,null,null,null,null,null,null,null,null,null,null,null,null,null,0,null,null,null,null,null,null,null,null,null,365,0.8,8.699999999999998E-2,2.7000000000000003E-2,8,null,0]
[125,"142380, Московская обл, Городской округ Чехов, Любучаны п, Парковая ул, дом № 6","ОМСУ",1025006396040,"МКД","бюджет",null,55.242139000000002,37.540301999999997,47568,"п. Любучаны ул. Парковая д. 4",3067.1,349.64940000000001,263.77059999999994,85.878800000000012,null,null,null,null,null,null,null,null,null,null,{"$f":"SUM($M$1097:$M$1101)+SUM($S$1097:$S$1101)+SUM($W$1097:$W$1101)","v":2216.0538000000001},1671.9662000000001,{"$f":"SUM($O$1097:$O$1101)+SUM($Y$1097:$Y$1101)","v":544.08760000000007},"ежедневно",4.5807293150684938,5.0384116438356168,3,"Раз в два дня",1,"Раз в 5 дней",1.4906509589041097,0.18633136986301371,null,null,null,365,0.8,8.699999999999998E-2,2.7000000000000003E-2,8,null,4.030729315068494]
[null,null,null,null,null,null,null,null,null,null,null,null,null,null,null,"МБУ \"Чеховское благоустройство\"",5048030108,3,2.61,null,null,null,null,null,null,null,null,null,null,null,0,null,null,null,null,null,null,null,null,null,365,0.8,8.699999999999998E-2,2.7000000000000003E-2,8,null,0]
[null,null,null,null,null,null,null,null,null,null,"п. Любучаны, ул. Спортивная, д.1",2573.1999999999998,293.34479999999996,221.29519999999997,72.049600000000012,null,null,null,null,null,null,null,null,null,null,null,null,null,null,null,0,null,null,null,null,null,null,null,null,null,365,0.8,8.699999999999998E-2,2.7000000000000003E-2,8,null,0]
[null,null,null,null,null,null,null,null,null,null,null,null,null,null,null,"ИП Ромохов Николай Васильевич",null,18,20.52,null,null,null,null,null,null,null,null,null,null,null,0,null,null,null,null,null,null,null,null,null,365,0.8,8.699999999999998E-2,2.7000000000000003E-2,8,null,0]
[128,"142380, Московская обл, Городской округ Чехов, Любучаны п, Спортивная ул, дом № 15","ОМСУ",1025006396040,"МКД","бюджет","Демонтировали (временно) прикрепляем к КП ул. Спортивная, д.17",55.240101000000003,37.543925999999999,47571,"п. Любучаны, ул. Спортивная д. 15",5353.1,610.25340000000006,460.36660000000001,149.88680000000002,null,null,null,null,null,null,null,null,null,null,{"$f":"SUM($M$1112:$M$1133)+SUM($S$1112:$S$1133)+SUM($W$1112:$W$1133)","v":3746.6824000000006},2851.3376000000007,{"$f":"SUM($O$1112:$O$1133)+SUM($Y$1112:$Y$1133)","v":895.34480000000008},"2 раза в день",7.8118838356164408,9.0773547945205504,6,"Раз в два дня",1,"Раз в 3 дня",2.4529994520547946,0.30662493150684933,null,1,null,365,0.8,8.699999999999998E-2,2.7000000000000003E-2,8,null,7.261883835616441]
[null,null,null,null,null,null,null,null,null,null,"п. Любучаны, ул. Спортивная д. 20",161.30000000000001,18.388200000000001,13.8718,4.5164000000000009,null,null,null,null,null,null,null,null,null,null,null,null,null,null,null,0,null,null,null,null,null,null,null,null,null,365,0.8,8.699999999999998E-2,2.7000000000000003E-2,8,null,0]
[null,null,null,null,null,null,null,null,null,null,"п. Любучаны, ул. Спортивная д.6",979.3,111.64019999999999,84.219799999999992,27.420400000000004,null,null,null,null,null,null,null,null,null,null,null,null,null,null,null,0,null,null,null,null,null,null,null,null,null,365,0.8,8.699999999999998E-2,2.7000000000000003E-2,8,null,0]
[null,null,null,null,null,null,null,null,null,null,"п. Любучаны, ул. Спортивная д. 13",4570.8999999999996,521.08259999999996,393.09739999999994,127.98520000000001,null,null,null,null,null,null,null,null,null,null,null,null,null,null,null,0,null,null,null,null,null,null,null,null,null,365,0.8,8.699999999999998E-2,2.7000000000000003E-2,8,null,0]
[null,null,null,null,null,null,null,null,null,null,"п. Любучаны, ул. Спортивная д.8",291.5,33.231000000000002,25.068999999999999,8.1620000000000008,null,null,null,null,null,null,null,null,null,null,null,null,null,null,null,0,null,null,null,null,null,null,null,null,null,365,0.8,8.699999999999998E-2,2.7000000000000003E-2,8,null,0]
[null,null,null,null,null,null,null,null,null,null,null,null,null,null,null,null,null,null,null,52,"п. Любучаны",5058.3999999999996,576.6576,435.02239999999995,141.6352,null,null,null,null,null,0,null,null,null,null,null,null,null,null,null,365,0.8,8.699999999999998E-2,2.7000000000000003E-2,8,null,0]
[null,null,null,null,null,null,null,null,null,null,"п. Любучаны ул. Заводская д. 4",3059,348.726,263.07399999999996,85.652000000000015,null,null,null,null,null,null,null,null,null,null,null,null,null,null,null,0,null,null,null,null,null,null,null,null,null,365,0.8,8.699999999999998E-2,2.7000000000000003E-2,8,null,0]
[null,null,null,null,null,null,null,null,null,null,"п. Любучаны ул. Заводская д. 11",654.79999999999995,74.647199999999998,56.312799999999989,18.334400000000002,null,null,null,null,null,null,null,null,null,null,null,null,null,null,null,0,null,null,null,null,null,null,null,null,null,365,0.8,8.699999999999998E-2,2.7000000000000003E-2,8,null,0]
[null,null,null,null,null,null,null,null,null,null,"п. Любучаны ул. Заводская д. 12",5214.3,594.43020000000001,448.4298,146.00040000000001,null,null,null,null,null,null,null,null,null,null,null,null,null,null,null,0,null,null,null,null,null,null,null,null,null,365,0.8,8.699999999999998E-2,2.7000000000000003E-2,8,null,0]
[null,null,null,null,null,null,null,null,null,null,"п. Любучаны ул. Заводская д. 19",506.7,57.763800000000003,43.576199999999993,14.187600000000002,null,null,null,null,null,null,null,null,null,null,null,null,null,null,null,0,null,null,null,null,null,null,null,null,null,365,0.8,8.699999999999998E-2,2.7000000000000003E-2,8,null,0]
[null,null,null,null,null,null,null,null,null,null,null,null,null,null,null,"МБУ \"Чеховское благоустройство\"",5048030108,5809,58.09,null,null,null,null,null,null,null,null,null,null,null,0,null,null,null,null,null,null,null,null,null,365,0.8,8.699999999999998E-2,2.7000000000000003E-2,8,null,0]
[null,null,null,null,null,null,null,null,null,null,null,null,null,null,null,"ИП Рязанова Галина Васильевна",null,18,14.28,null,null,null,null,null,null,null,null,null,null,null,0,null,null,null,null,null,null,null,null,null,365,0.8,8.699999999999998E-2,2.7000000000000003E-2,8,null,0]
[130,"142380, Московская обл, Городской округ Чехов, Любучаны п, Спортивная ул, дом № 17","ОМСУ",1025006396040,"МКД","бюджет",null,null,null,47651,"п. Любучаны, ул. Спортивная д. 15",3639.05,414.85170000000005,312.95830000000001,101.89340000000001,null,null,null,null,null,null,null,null,null,null,{"$f":"SUM($M$1157:$M$1165)+SUM($S$1157:$S$1165)+SUM($W$1157:$W$1165)","v":899.76780000000008},{"$f":"Z1157-AB1157","v":678.77220000000011},{"$f":"SUM($O$1157:$O$1165)+SUM($Y$1157:$Y$1165)","v":220.9956},"ежедневно",{"$f":"AA1157/365","v":1.8596498630136988},1.6370623287671233,1,"Раз в два дня",1,null,{"$f":"AB1157/AO1157","v":0.60546739726027399},{"$f":"AJ1157/AS1157","v":7.5683424657534248E-2},null,null,null,365,0.8,8.699999999999998E-2,2.7000000000000003E-2,8,null,1.3096498630136988]
[null,null,null,null,null,null,null,null,null,null,"п. Любучаны, ул. Спортивная д. 24",88,10.032,7.5679999999999996,2.4640000000000004,null,null,null,null,null,null,null,null,null,null,null,null,null,null,null,0,null,null,null,null,null,null,null,null,null,365,0.8,8.699999999999998E-2,2.7000000000000003E-2,8,null,0]
[131,"142321, Московская обл, Городской округ Чехов, Манушкино д, дом № 2","ОМСУ",1025006396040,"МКД","бюджет",null,null,null,47574,"д. Манушкино д. 1",903.1,102.9534,77.666600000000003,25.286800000000003,null,null,null,null,null,null,null,null,null,null,{"$f":"SUM($M$1166:$M$1169)+SUM($S$1166:$S$1169)+SUM($W$1166:$W$1169)","v":444.70859999999999},337.19139999999999,{"$f":"SUM($O$1166:$O$1169)+SUM($Y$1166:$Y$1169)","v":107.51720000000002},"ежедневно",0.92381205479452055,0.46726506849315064,1,"Раз в два дня",1,null,0.29456767123287675,3.6820958904109594E-2,null,1,null,365,0.8,8.699999999999998E-2,2.7000000000000003E-2,8,null,0.37381205479452051]
[null,null,null,null,null,null,null,null,null,null,null,null,null,null,null,"МБУ \"Чеховское благоустройство\"",5048030108,18407,184.07,null,null,null,null,null,null,null,null,null,null,null,0,null,null,null,null,null,null,null,null,null,365,0.8,8.699999999999998E-2,2.7000000000000003E-2,8,null,0]
[null,null,null,null,null,null,null,null,null,null,null,null,null,null,null,"МБУ \"Чеховское благоустройство\"",5048030108,3,2.61,null,null,null,null,null,null,null,null,null,null,null,0,null,null,null,null,null,null,null,null,null,null,null,null,null,null,null,0]
[null,null,null,null,null,null,null,null,null,null,"д. Манушкино д. 16",3053.1,348.05340000000001,262.56659999999999,85.486800000000017,null,null,null,null,null,null,null,null,null,null,null,null,null,null,null,0,null,null,null,null,null,null,null,null,null,365,0.8,8.699999999999998E-2,2.7000000000000003E-2,8,null,0]
[null,null,null,null,null,null,null,null,null,null,null,null,null,null,null,"АО \"ДИКСИ ЮГ\"",5036045205,146.99,167.5686,null,null,null,null,null,null,null,null,null,null,null,0,null,null,null,null,null,null,null,null,null,365,0.8,8.699999999999998E-2,2.7000000000000003E-2,8,null,0]
[null,null,null,null,null,null,null,null,null,null,null,null,null,null,null,"ИП Кривенцов Алексей Владимирович",500906468497,10,11.399999999999999,null,null,null,null,null,null,null,null,null,null,null,0,null,null,null,null,null,null,null,null,null,null,null,null,null,null,null,0]
[null,null,null,null,null,null,null,null,null,null,null,null,null,null,null,"ООО \"Ветер\"",5048012613,70,79.8,null,null,null,null,null,null,null,null,null,null,null,0,null,null,null,null,null,null,null,null,null,null,null,null,null,null,null,0]
[null,null,null,null,null,null,null,null,null,null,"п. Новый Быт ул. НАТИ д. 4",1276.3,145.4982,109.76179999999999,35.736400000000003,null,null,null,null,null,null,null,null,null,null,null,null,null,null,null,0,null,null,null,null,null,null,null,null,null,365,0.8,8.699999999999998E-2,2.7000000000000003E-2,8,null,0]
[null,null,null,null,null,null,null,null,null,null,"п. Новый Быт ул. НАТИ д. 6",566.6,64.592399999999998,48.727599999999995,15.864800000000002,null,null,null,null,null,null,null,null,null,null,null,null,null,null,null,0,null,null,null,null,null,null,null,null,null,365,0.8,8.699999999999998E-2,2.7000000000000003E-2,8,null,0]
[null,null,null,null,null,null,null,null,null,null,null,null,null,null,null,"МБУ ДО «Чеховская детская школа искусств»",5048052260,121,22.99,null,null,null,null,null,null,null,null,null,null,null,0,null,null,null,null,null,null,null,null,null,365,0.8,8.699999999999998E-2,2.7000000000000003E-2,8,null,0]
[null,null,null,null,null,null,null,null,null,null,null,null,null,null,null,null,null,null,null,25,"д. Голыгино                   (ул. Дачная)",3983.9,454.16460000000001,342.61539999999997,111.5492,null,null,null,null,null,0,null,null,null,null,null,null,null,null,null,365,0.8,8.699999999999998E-2,2.7000000000000003E-2,8,null,0]
[null,null,null,null,null,null,null,null,null,null,"п. Новый Быт ул. Новая д. 38",742.1,84.599400000000003,63.820599999999999,20.778800000000004,null,null,null,null,null,null,null,null,null,null,null,null,null,null,null,0,null,null,null,null,null,null,null,null,null,365,0.8,8.699999999999998E-2,2.7000000000000003E-2,8,null,0]
[null,null,null,null,null,null,null,null,null,null,"п. Новый Быт ул. Новая д. 3",649,73.986000000000004,55.813999999999993,18.172000000000004,null,null,null,null,null,null,null,null,null,null,null,null,null,null,null,0,null,null,null,null,null,null,null,null,null,365,0.8,8.6999999999999994E-2,2.7E-2,8,null,0]
[null,null,null,null,null,null,null,null,null,null,"п. Новый Быт ул. Новая д. 9",726.2,82.786800000000014,62.453199999999995,20.333600000000004,null,null,null,null,null,null,null,null,null,null,null,null,null,null,null,0,null,null,null,null,null,null,null,null,null,365,0.8,8.6999999999999994E-2,2.7E-2,8,null,0]
[null,null,null,null,null,null,null,null,null,null,"п. Новый Быт ул. Новая д. 8а",3290.9,375.1626,283.01740000000001,92.145200000000017,null,null,null,null,null,null,null,null,null,null,null,null,null,null,null,0,null,null,null,null,null,null,null,null,null,365,0.8,8.6999999999999994E-2,2.7E-2,8,null,0]
[null,null,null,null,null,null,null,null,null,null,null,null,null,null,null,"ИП Кривенцов Алексей Владимирович",500906468497,10,11.399999999999999,null,null,null,null,null,null,null,null,null,null,null,0,null,null,null,null,null,null,null,null,null,365,0.8,8.6999999999999994E-2,2.7E-2,8,null,0]
[null,null,null,null,null,null,null,null,null,null,null,null,null,null,null,"ИП Борисова Елена Алексеевна",null,15,17.100000000000001,null,null,null,null,null,null,null,null,null,null,null,0,null,null,null,null,null,null,null,null,null,365,0.8,8.699999999999998E-2,2.7000000000000003E-2,8,null,0]
[null,null,null,null,null,null,null,null,null,null,"п. Новый Быт ул. Новая д. 28",2675,304.95,230.04999999999998,74.900000000000006,null,null,null,null,null,null,null,null,null,null,null,null,null,null,null,0,null,null,null,null,null,null,null,null,null,365,0.8,8.6999999999999994E-2,2.7E-2,null,null,0]
[null,null,null,null,null,null,null,null,null,null,"п. Новый Быт ул. Новая д. 29",3139.1,357.85739999999998,269.96259999999995,87.894800000000004,null,null,null,null,null,null,null,null,null,null,null,null,null,null,null,0,null,null,null,null,null,null,null,null,null,365,0.8,8.6999999999999994E-2,2.7E-2,null,null,0]
[null,null,null,null,null,null,null,null,null,null,"п. Новый Быт ул. Новая д. 33",3042.29,346.82105999999999,261.63693999999998,85.184120000000007,null,null,null,null,null,null,null,null,null,null,null,null,null,null,null,0,null,null,null,null,null,null,null,null,null,365,0.8,8.6999999999999994E-2,2.7E-2,null,null,0]
[null,null,null,null,null,null,null,null,null,null,null,null,null,null,null,"ООО \"НКТ ЛИДЕР\"",5027254851,3,2.6099999999999994,null,null,null,null,null,null,null,null,null,null,null,0,null,null,null,null,null,null,null,null,null,null,null,null,null,null,null,0]
[null,null,null,null,null,null,null,null,null,null,null,null,null,null,null,"ГБПОУ МО \"Чеховский техникум\"",5048050697,200,38.003999999999998,null,null,null,null,null,null,null,null,null,null,null,0,null,null,null,null,null,null,null,null,null,null,null,null,null,null,null,0]
[null,null,null,null,null,null,null,null,null,null,null,null,null,null,null,"МКДОУ д/с № 31",5048052454,185,72.150000000000006,null,null,null,null,null,null,null,null,null,null,null,0,null,null,null,null,null,null,null,null,null,null,null,null,null,null,null,0]
[null,null,null,null,null,null,"КП демонтировали март 2022",null,null,null,"п. Песоченка д. 8",220.4,25.125600000000002,18.9544,6.1712000000000007,null,null,null,null,null,null,null,null,null,null,null,null,null,null,null,0,null,null,null,null,null,null,null,null,null,365,0.8,8.699999999999998E-2,2.7000000000000003E-2,8,null,0]
[null,null,null,null,null,null,null,null,null,null,null,null,null,null,null,null,null,null,null,5,"п. Песоченка",427.6,48.746400000000001,36.773600000000002,11.972800000000001,null,null,null,null,null,0,null,null,null,null,null,null,null,null,null,365,0.8,8.699999999999998E-2,2.7000000000000003E-2,8,null,0]
[null,null,null,null,null,null,null,null,null,null,"д. Русское поле д. 6",3059.1,348.73739999999998,263.08259999999996,85.654800000000009,null,null,null,null,null,null,null,null,null,null,null,null,null,null,null,0,null,null,null,null,null,null,null,null,null,365,0.8,8.699999999999998E-2,2.7000000000000003E-2,8,null,0]
[null,null,null,null,null,null,null,null,null,null,"д. Русское поле д. 7",4194,478.11600000000004,360.68399999999997,117.43200000000002,null,null,null,null,null,null,null,null,null,null,null,null,null,null,null,0,null,null,null,null,null,null,null,null,null,365,0.8,8.699999999999998E-2,2.7000000000000003E-2,8,null,0]
[null,null,null,null,null,null,null,null,null,null,null,null,null,null,null,"МКДОУ д/с №3",5048053169,76,29.64,null,null,null,null,null,null,null,null,null,null,null,0,null,null,null,null,null,null,null,null,null,365,0.8,8.699999999999998E-2,2.7000000000000003E-2,8,null,0]
[144,"142302, Московская обл, Чеховский р-н, Чехов-8 г, Южная ул, дом № 6","Волхонка",1025006396040,"МКД","юр. лицо",null,55.171349999999997,37.243104000000002,47589,"д. Солодовка д. 5",2517.9,287.04060000000004,216.5394,70.501200000000011,null,null,null,null,null,null,null,null,null,null,{"$f":"SUM($M$1271:$M$1276)+SUM($S$1271:$S$1276)+SUM($W$1271:$W$1276)","v":636.00459999999998},501.35539999999997,{"$f":"SUM($O$1271:$O$1276)+SUM($Y$1271:$Y$1276)","v":134.64920000000001},"ежедневно",1.3735764383561644,1.0294705479452053,1,"Раз в два дня",1,null,0.36890191780821918,4.6112739726027398E-2,null,null,null,365,0.8,8.699999999999998E-2,2.7000000000000003E-2,8,null,0.82357643835616434]
[null,null,null,null,null,null,null,null,null,null,null,null,null,null,null,"ИП Гапошин Иван Евгеньевич",null,45,35.700000000000003,null,null,null,null,null,null,null,null,null,null,null,0,null,null,null,null,null,null,null,null,null,365,0.8,8.699999999999998E-2,2.7000000000000003E-2,8,null,0]
[145,"Московская обл, г.о. городской округ Чехов, Столбовая рп, Березки в.ч.","ОМСУ",1025006396040,"МКД","бюджет",null,55.248806999999999,37.518250000000002,47592,"п. Столбовая, п. Березки, д. 1 ",399.3,45.520200000000003,34.339799999999997,11.180400000000002,null,null,null,null,null,null,null,null,null,null,{"$f":"SUM($M$1277:$M$1282)+SUM($S$1277:$S$1282)+SUM($W$1277:$W$1282)","v":401.96340000000009},303.87660000000005,{"$f":"SUM($O$1277:$O$1282)+SUM($Y$1277:$Y$1282)","v":98.086800000000011},"ежедневно",{"$f":"AA1277/365","v":0.83253863013698648},{"$f":"AU1277/0.8","v":0.35317328767123302},1,"Раз в два дня",1,null,0.26873095890410964,3.3591369863013705E-2,null,null,null,365,0.8,8.699999999999998E-2,2.7000000000000003E-2,8,null,0.28253863013698644]
[146,"Московская обл, городской округ Чехов, Столбовая рп, в.ч. Березки (возле гаражей)","ОМСУ",1025006396040,"МКД","бюджет",null,55.246696999999998,37.521186,47593,"п. Столбовая, п. Березки, д, 7",1752.9,199.8306,150.74940000000001,49.08120000000001,null,null,null,null,null,null,null,null,null,null,{"$f":"SUM($M$1283:$M$1284)+SUM($S$1283:$S$1284)+SUM($W$1283:$W$1284)","v":245.59020000000001},185.2698,{"$f":"SUM($O$1283:$O$1284)+SUM($Y$1283:$Y$1284)","v":60.320400000000006},"ежедневно",0.50758849315068499,-5.3014383561643813E-2,2,"Раз в два дня",1,null,0.16526136986301371,2.0657671232876713E-2,null,null,null,365,0.8,8.699999999999998E-2,2.7000000000000003E-2,8,null,-4.241150684931505E-2]
[null,null,null,null,null,null,null,null,null,null,"п. Столбовая, ул. Школьная д. 7",3345.4,381.37560000000002,287.70439999999996,93.671200000000013,null,null,null,null,null,null,null,null,null,null,null,null,null,null,null,0,null,null,null,null,null,null,null,null,null,365,0.8,8.699999999999998E-2,2.7000000000000003E-2,8,null,0]
[null,null,null,null,null,null,null,null,null,null,null,null,null,null,null,"СНТ \"Дружба\"",5048064202,76,112.48,null,null,null,null,null,null,null,null,null,null,null,0,null,null,null,null,null,null,null,null,null,365,0.8,8.699999999999998E-2,2.7000000000000003E-2,8,null,0]
[148,"142350, Московская обл, Городской округ Чехов, Столбовая рп, Мира ул, дом № 22","ОМСУ",1025006396040,"МКД","бюджет","Демонтировали (временно) прикрепляем к КП ул. Труда, д.7",55.257907000000003,37.499789999999997,47597,"п. Столбовая,ул. Мира д. 21",738.1,84.1434,63.476599999999998,20.666800000000002,null,null,null,null,null,null,null,null,null,null,{"$f":"SUM($M$1292:$M$1298)+SUM($S$1292:$S$1298)+SUM($W$1292:$W$1298)","v":595.25380000000007},470.04620000000006,{"$f":"SUM($O$1292:$O$1298)+SUM($Y$1292:$Y$1298)","v":125.20760000000001},"ежедневно",1.2877978082191783,0.92224726027397286,2,"Раз в два дня",1,null,0.34303452054794525,4.2879315068493157E-2,null,null,null,365,0.8,8.699999999999998E-2,2.7000000000000003E-2,8,null,0.73779780821917829]
[null,null,null,null,null,null,null,null,null,null,null,null,null,null,null,"МБУ \"Чеховское благоустройство\"",5048030108,6649,66.489999999999995,null,null,null,null,null,null,null,null,null,null,null,0,null,null,null,null,null,null,null,null,null,365,0.8,8.699999999999998E-2,2.7000000000000003E-2,8,null,0]
[null,null,null,null,null,null,null,null,null,null,"п. Столбовая,ул. Мира д. 19",639.20000000000005,72.868800000000007,54.971199999999996,17.897600000000004,null,null,null,null,null,null,null,null,null,null,null,null,null,null,null,0,null,null,null,null,null,null,null,null,null,365,0.8,8.699999999999998E-2,2.7000000000000003E-2,8,null,0]
[null,null,null,null,null,null,null,null,null,null,"п. Столбовая ул. Парковая д. 5",2647.8,301.84920000000005,227.71080000000001,74.138400000000019,null,null,null,null,null,null,null,null,null,null,null,null,null,null,null,0,null,null,null,null,null,null,null,null,null,365,0.8,8.699999999999998E-2,2.7000000000000003E-2,8,null,0]
[null,null,null,null,null,null,null,null,null,null,"п. Столбовая ул. Парковая д. 6",2781.1,317.04540000000003,239.17459999999997,77.870800000000003,null,null,null,null,null,null,null,null,null,null,null,null,null,null,null,0,null,null,null,null,null,null,null,null,null,365,0.8,8.699999999999998E-2,2.7000000000000003E-2,8,null,0]
[null,null,null,null,null,null,null,null,null,null,null,null,null,null,null,"МБУ \"Культурно-творческая дирекция г.о. Чехов\"",5048046651,4,4.9000000000000004,null,null,null,null,null,null,null,null,null,null,null,0,null,null,null,null,null,null,null,null,null,365,0.8,8.699999999999998E-2,2.7000000000000003E-2,8,null,0]
[null,null,null,null,null,null,null,null,null,null,null,null,null,null,null,"ФГУП \"Почта России\"",7724490000,7,10.571999999999999,null,null,null,null,null,null,null,null,null,null,null,0,null,null,null,null,null,null,null,null,null,365,0.8,8.699999999999998E-2,2.7000000000000003E-2,8,null,0]
[null,null,null,null,null,null,null,null,null,null,null,null,null,null,null,"ООО Строительная компания \"ТЕМП\"",null,15,13.05,null,null,null,null,null,null,null,null,null,null,null,0,null,null,null,null,null,null,null,null,null,365,0.8,8.699999999999998E-2,2.7000000000000003E-2,8,null,0]
[null,null,null,null,null,null,null,null,null,null,null,null,null,null,null,"ПАО \"Сбербанк\"",7707083893,2,1.7399999999999998,null,null,null,null,null,null,null,null,null,null,null,0,null,null,null,null,null,null,null,null,null,365,0.8,8.699999999999998E-2,2.7000000000000003E-2,8,null,0]
[null,null,null,null,null,null,null,null,null,null,null,null,null,null,null,"ИП Захарова Тамара Александровна",502101740513,212,184.43999999999997,null,null,null,null,null,null,null,null,null,null,null,0,null,null,null,null,null,null,null,null,null,365,0.8,8.699999999999998E-2,2.7000000000000003E-2,8,null,0]
[null,null,null,null,null,null,null,null,null,null,null,null,null,null,null,"ИП Милушов Виктор Александрович",null,9,6.839999999999999,null,null,null,null,null,null,null,null,null,null,null,0,null,null,null,null,null,null,null,null,null,365,0.8,8.699999999999998E-2,2.7000000000000003E-2,8,null,0]
[null,null,null,null,null,null,null,null,null,null,null,null,null,null,null,"ИП Ростовцева Светлана Ивановна",366511314205,7,35.56,null,null,null,null,null,null,null,null,null,null,null,0,null,null,null,null,null,null,null,null,null,null,null,null,null,null,null,0]
[null,null,null,null,null,null,null,null,null,null,null,null,null,null,null,"ООО \"Медспецсервис\"",5036148867,20,15.204000000000001,null,null,null,null,null,null,null,null,null,null,null,0,null,null,null,null,null,null,null,null,null,null,null,null,null,8,null,0]
[null,null,null,null,null,null,null,null,null,null,"п. Столбовая, ул. Труда д. 8",2653.6,302.5104,228.20959999999997,74.30080000000001,null,null,null,null,null,null,null,null,null,null,null,null,null,null,null,0,null,null,null,null,null,null,null,null,null,365,0.8,8.699999999999998E-2,2.7000000000000003E-2,8,null,0]
[null,null,null,null,null,null,null,null,null,null,null,null,null,null,null,"ИП Милушов Виктор Александрович",504803848920,3.63,4.1382000000000003,null,null,null,null,null,null,null,null,null,null,null,0,null,null,null,null,null,null,null,null,null,365,0.8,8.699999999999998E-2,2.7000000000000003E-2,8,null,0]
[null,null,null,null,null,null,null,null,null,null,null,null,null,null,null,null,null,null,null,466,"п. Столбовая, ул. Транспортная",10941.8,1247.3652,940.99479999999983,306.37039999999996,null,null,null,null,null,0,null,null,null,null,null,null,null,null,null,null,null,null,null,8,null,0]
[null,null,null,null,null,null,"Временно закрыли КП на ремонт по адресу:              п. Столбовая, ул. Мира, д.22 (25.04.2022)",null,null,null,"п. Столбовая,ул. Мира д. 21",738.1,84.1434,63.476599999999998,20.666800000000002,null,null,null,null,null,null,null,null,null,null,null,null,null,null,null,0,null,null,null,null,null,null,null,null,null,null,null,null,null,8,null,0]
[null,null,null,null,null,null,null,null,null,null,null,null,null,null,null,"МБУ \"Чеховское благоустройство\"",5048030108,3,2.61,null,null,null,null,null,null,null,null,null,null,null,0,null,null,null,null,null,null,null,null,null,null,null,null,null,8,null,0]
[null,null,null,null,null,null,null,null,null,null,"Столбовая-2 д. 110",3468.2,395.37479999999999,298.26519999999994,97.109600000000015,null,null,null,null,null,null,null,null,null,null,null,null,null,null,null,0,null,null,null,null,null,null,null,null,null,365,0.8,8.699999999999998E-2,2.7000000000000003E-2,8,null,0]
[null,null,null,null,null,null,null,null,null,null,"Столбовая-2 д. 69",644.1,73.427400000000006,55.392599999999995,18.034800000000004,null,null,null,null,null,null,null,null,null,null,null,null,null,null,null,0,null,null,null,null,null,null,null,null,null,365,0.8,8.699999999999998E-2,2.7000000000000003E-2,8,null,0]
[null,null,null,null,null,null,null,null,null,null,"Столбовая-2 д. 89",744.7,84.895800000000008,64.044200000000004,20.851600000000005,null,null,null,null,null,null,null,null,null,null,null,null,null,null,null,0,null,null,null,null,null,null,null,null,null,365,0.8,8.699999999999998E-2,2.7000000000000003E-2,8,null,0]
[null,null,null,null,null,null,null,null,null,null,null,null,null,null,null,"МБУ \"Чеховское благоустройство\"",5048030108,8666,86.659999999999982,null,null,null,null,null,null,null,null,null,null,null,0,null,null,null,null,null,null,null,null,null,365,0.8,8.699999999999998E-2,2.7000000000000003E-2,8,null,0]
[null,null,null,null,null,null,null,null,null,null,null,null,null,null,null,"ООО \"Морев\"",null,44,27.28,null,null,null,null,null,null,null,null,null,null,null,0,null,null,null,null,null,null,null,null,null,365,0.8,8.699999999999998E-2,2.7000000000000003E-2,8,null,0]
[157,"142301, Московская обл, Городской округ Чехов, Чепелево д, Вокзальная ул, дом № 1","ОМСУ",1025006396040,"МКД","бюджет",null,55.180518999999997,37.482267999999998,47607,"д. Чепелево ул. Вокзальная д. 7",1337.8,152.50919999999999,115.05079999999998,37.458400000000005,null,null,null,null,null,null,null,null,null,null,{"$f":"SUM($M$1381:$M$1386)+SUM($S$1381:$S$1386)+SUM($W$1381:$W$1386)","v":1270.2896000000001},1020.0704000000001,{"$f":"SUM($O$1381:$O$1386)+SUM($Y$1381:$Y$1386)","v":250.21920000000003},"2 раза в день",2.7947134246575343,2.8058917808219173,6,"Раз в два дня",1,null,0.68553205479452062,8.5691506849315077E-2,null,null,"Открепляем КГО и закрепляем за КП по адресу п. Столбовая, ул. Парковая, д.10",365,0.8,8.699999999999998E-2,2.7000000000000003E-2,8,null,2.244713424657534]
[null,null,null,null,null,null,null,null,null,null,"д. Чепелево ул. Вокзальная д. 12",330.5,37.677,28.422999999999998,9.2540000000000013,null,null,null,null,null,null,null,null,null,null,null,null,null,null,null,0,null,null,null,null,null,null,null,null,null,365,0.8,8.699999999999998E-2,2.7000000000000003E-2,8,null,0]
[158,"142301, Московская обл, Городской округ Чехов, Чепелево д, Новая ул, дом № 4","ОМСУ",1025006396040,"МКД","бюджет",null,55.182665,37.482616999999998,47608,"д. Чепелево ул. Новая д. 1",644.1,73.427400000000006,55.392599999999995,18.034800000000004,null,null,null,null,null,null,null,null,null,null,{"$f":"SUM($M$1387:$M$1393)+SUM($S$1387:$S$1393)+SUM($W$1387:$W$1393)","v":1196.9492},907.21079999999995,{"$f":"SUM($O$1387:$O$1393)+SUM($Y$1387:$Y$1393)","v":289.73840000000007},"2 раза в день",2.4855090410958902,2.4193863013698627,1,"Раз в два дня",null,null,0.79380383561643852,9.9225479452054816E-2,null,null,"Открепляем КГО и закрепляем за КП по адресу п. Столбовая, ул. Парковая, д.10",365,0.8,8.699999999999998E-2,2.7000000000000003E-2,8,null,1.9355090410958902]
[null,null,null,null,null,null,null,null,null,null,"д. Чепелево ул. Новая д. 4",716.8,81.715199999999996,61.644799999999989,20.070400000000003,null,null,null,null,null,null,null,null,null,null,null,null,null,null,null,0,null,null,null,null,null,null,null,null,null,365,0.8,8.699999999999998E-2,2.7000000000000003E-2,8,null,0]
[null,null,null,null,null,null,null,null,null,null,"д. Чепелево ул. Центральная д. 3",1353.6,154.31039999999999,116.40959999999998,37.900800000000004,null,null,null,null,null,null,null,null,null,null,null,null,null,null,null,0,null,null,null,null,null,null,null,null,null,365,0.8,8.699999999999998E-2,2.7000000000000003E-2,8,null,0]
[null,null,null,null,null,null,null,null,null,null,null,null,null,null,null,"ИП Тюнеев Сергей Иванович",null,24,27.36,66,"д. Репниково",7268.1,828.56340000000012,625.0566,203.50680000000003,null,null,null,null,null,0,null,null,null,null,null,null,null,null,null,365,0.8,8.699999999999998E-2,2.7000000000000003E-2,8,null,0]
[null,null,null,null,null,null,null,null,null,null,"п. Чернецкое ул. Победы д. 6",2516.1999999999998,286.84679999999997,216.39319999999998,70.453600000000009,null,null,null,null,null,null,null,null,null,null,null,null,null,null,null,0,null,null,null,null,null,null,null,null,null,365,0.8,8.699999999999998E-2,2.7000000000000003E-2,8,null,0]
[null,null,null,null,null,null,null,null,null,null,"п. Чернецкое ул. Победы д. 9",2516.48,286.87871999999999,216.41727999999998,70.46144000000001,null,null,null,null,null,null,null,null,null,null,null,null,null,null,null,0,null,null,null,null,null,null,null,null,null,365,0.8,8.699999999999998E-2,2.7000000000000003E-2,8,null,0]
[161,"142327, Московская обл, городской округ Чехов, Чернецкое п/о, Победы ул, дом № 17","ОМСУ",1025006396040,"МКД","бюджет",null,55.246944999999997,37.276645000000002,47611,"п. Чернецкое ул. Победы д. 12",3447.11,392.97054000000003,296.45146,96.519080000000017,null,null,null,null,null,null,null,null,null,null,{"$f":"SUM($M$1411:$M$1417)+SUM($S$1411:$S$1417)+SUM($W$1411:$W$1417)","v":2373.5438400000003},1794.4881600000003,{"$f":"SUM($O$1411:$O$1417)+SUM($Y$1411:$Y$1417)","v":579.05568000000005},"ежедневно",{"$f":"AA1411/365","v":4.9164059178082198},5.4580073972602747,5,"Раз в два дня",1,"раз в 6 дней",1.5864539178082193,0.19830673972602741,null,1,null,365,0.8,8.699999999999998E-2,2.7000000000000003E-2,8,null,4.36640591780822]
[null,null,null,null,null,null,null,null,null,null,"п. Чернецкое ул. Победы д. 13",3440.93,392.26601999999997,295.91997999999995,96.346040000000016,null,null,null,null,null,null,null,null,null,null,null,null,null,null,null,0,null,null,null,null,null,null,null,null,null,365,0.8,8.699999999999998E-2,2.7000000000000003E-2,8,null,0]
[null,null,null,null,null,null,null,null,null,null,null,null,null,null,null,"МБУ ДО «Чеховская детская школа искусств»",5048052260,89,15.96,null,null,null,null,null,null,null,null,null,null,null,0,null,null,null,null,null,null,null,null,null,365,0.8,8.699999999999998E-2,2.7000000000000003E-2,8,null,0]
[null,null,null,null,null,null,null,null,null,null,"с. Дубна д. 4",604.4,68.901600000000002,51.978399999999993,16.923200000000001,null,null,null,null,null,null,null,null,null,null,null,null,null,null,null,0,null,null,null,null,null,null,null,null,null,365,0.8,8.699999999999998E-2,2.7000000000000003E-2,8,null,0]
[null,null,null,null,null,null,null,null,null,null,"с. Дубна д. 9",3117.3,355.37220000000002,268.08780000000002,87.284400000000019,null,null,null,null,null,null,null,null,null,null,null,null,null,null,null,0,null,null,null,null,null,null,null,null,null,365,0.8,8.699999999999998E-2,2.7000000000000003E-2,8,null,0]
[null,null,null,null,null,null,null,null,null,null,"с. Дубна д. 10",1371.5,156.351,117.94899999999998,38.402000000000008,null,null,null,null,null,null,null,null,null,null,null,null,null,null,null,0,null,null,null,null,null,null,null,null,null,365,0.8,8.699999999999998E-2,2.7000000000000003E-2,8,null,0]
[null,null,null,null,null,null,null,null,null,null,null,null,null,null,null,"ИП Щенников Алексей Викторович",504800348341,126.32,96.003199999999978,null,null,null,null,null,null,null,null,null,null,null,0,null,null,null,null,null,null,null,null,null,365,0.8,8.6999999999999994E-2,2.7E-2,8,null,0]
[null,null,null,null,null,null,null,null,null,null,null,null,null,null,null,"МКУ \"МФЦ\" г. Чехов",5048030813,2,1.74,null,null,null,null,null,null,null,null,null,null,null,0,null,null,null,null,null,null,null,null,null,365,0.8,8.699999999999998E-2,2.7000000000000003E-2,8,null,0]
[null,null,null,null,null,null,null,null,null,null,null,null,null,null,null,"МБУК  КТ «Русь»",5048053578,240,33.6,null,null,null,null,null,null,null,null,null,null,null,0,null,null,null,null,null,null,null,null,null,365,0.8,8.699999999999998E-2,2.7000000000000003E-2,8,null,0]
[null,null,null,null,null,null,null,null,null,null,null,null,null,null,null,"МКДОУ д/с № 24",5048052574,140,54.6,null,null,null,null,null,null,null,null,null,null,null,0,null,null,null,null,null,null,null,null,null,365,0.8,8.699999999999998E-2,2.7000000000000003E-2,8,null,0]
[null,null,null,null,null,null,null,null,null,null,null,null,null,null,null,"ИП Соколов Игорь Владимирович",null,5,5,null,null,null,null,null,null,null,null,null,null,null,0,null,null,null,null,null,null,null,null,null,365,0.8,8.699999999999998E-2,2.7000000000000003E-2,8,null,0]
[null,null,null,null,null,null,null,null,null,null,null,null,null,null,null,"АО \"ДИКСИ ЮГ\"",5036045205,115.97,132.20580000000001,null,null,null,null,null,null,null,null,null,null,null,0,null,null,null,null,null,null,null,null,null,365,0.8,8.699999999999998E-2,2.7000000000000003E-2,8,null,0]
[164,"142324, Московская обл, городской округ Чехов, Крюково д","ОМСУ",1025006396040,"МКД","бюджет",null,55.101249000000003,37.541936999999997,47614,"д. Крюково д. 10",783.6,89.330400000000012,67.389600000000002,21.940800000000003,null,null,null,null,null,null,null,null,null,null,{"$f":"SUM($M$1456:$M$1457)+SUM($S$1456:$S$1457)+SUM($W$1456:$W$1457)","v":115.55040000000001},{"$f":"Z1456-AB1456","v":93.6096},{"$f":"SUM($O$1456:$O$1457)+SUM($Y$1456:$Y$1457)","v":21.940800000000003},"ежедневно",0.25646465753424658,-0.36691917808219182,1,"Раз в два дня",1,null,6.0111780821917815E-2,7.5139726027397269E-3,null,null,null,365,0.8,8.699999999999998E-2,2.7000000000000003E-2,8,null,-0.29353534246575347]
[null,null,null,null,null,null,null,null,null,null,null,null,null,null,null,"ООО \"Обжора\"",null,23,26.22,null,null,null,null,null,null,null,null,null,null,null,0,null,null,null,null,null,null,null,null,null,365,0.8,8.699999999999998E-2,2.7000000000000003E-2,8,null,0]
[null,null,null,null,null,null,null,null,null,null,"д.Крюково д. 16",2860.9,326.14260000000002,246.03739999999999,80.105200000000011,null,null,null,null,null,null,null,null,null,null,null,null,null,null,null,0,null,null,null,null,null,null,null,null,null,365,0.8,8.699999999999998E-2,2.7000000000000003E-2,8,null,0]
[null,null,null,null,null,null,null,null,null,null,null,null,null,null,null,"МКДОУ д/с № 30",5048052461,184,71.760000000000019,null,null,null,null,null,null,null,null,null,null,null,0,null,null,null,null,null,null,null,null,null,365,0.8,8.699999999999998E-2,2.7000000000000003E-2,8,null,0]
[null,null,null,null,null,null,null,null,null,null,null,null,null,null,null,"ИП Кривенцов Алексей Владимирович",500906468497,8.5,9.69,null,null,null,null,null,null,null,null,null,null,null,0,null,null,null,null,null,null,null,null,null,365,0.8,8.699999999999998E-2,2.7000000000000003E-2,8,null,0]
[null,null,null,null,null,null,null,null,null,null,null,null,null,null,null,"ИП Лебедева Джамиля Данисовна",null,33,37.619999999999997,null,null,null,null,null,null,null,null,null,null,null,0,null,null,null,null,null,null,null,null,null,365,0.8,8.699999999999998E-2,2.7000000000000003E-2,8,null,0]
[null,null,null,null,null,null,null,null,null,null,"д. Крюково д. 9",3091.3,352.40820000000002,265.85179999999997,86.556400000000011,null,null,null,null,null,null,null,null,null,null,null,null,null,null,null,0,null,null,null,null,null,null,null,null,null,365,0.8,8.699999999999998E-2,2.7000000000000003E-2,8,null,0]
[null,null,null,null,null,null,null,null,null,null,"д. Крюково д. 12а",139,15.846,11.953999999999999,3.8920000000000003,null,null,null,null,null,null,null,null,null,null,null,null,null,null,null,0,null,null,null,null,null,null,null,null,null,365,0.8,8.699999999999998E-2,2.7000000000000003E-2,8,null,0]
[null,null,null,null,null,null,null,null,null,null,"д. Крюково д. 20",430.8,49.111200000000004,37.0488,12.062400000000002,null,null,null,null,null,null,null,null,null,null,null,null,null,null,null,0,null,null,null,null,null,null,null,null,null,365,0.8,8.699999999999998E-2,2.7000000000000003E-2,8,null,0]
[null,null,null,null,null,null,null,null,null,null,"д. Крюково д. 22",159.80000000000001,18.217200000000002,13.742799999999999,4.474400000000001,null,null,null,null,null,null,null,null,null,null,null,null,null,null,null,0,null,null,null,null,null,null,null,null,null,365,0.8,8.699999999999998E-2,2.7000000000000003E-2,8,null,0]
[null,null,null,null,null,null,null,null,null,null,null,null,null,null,null,"ИП Тадевосян Сасун Паруйрович",null,2,2.4,null,null,null,null,null,null,null,null,null,null,null,0,null,null,null,null,null,null,null,null,null,365,0.8,8.699999999999998E-2,2.7000000000000003E-2,8,null,0]
[null,null,null,null,null,null,null,null,null,null,"д. Крюково д. 2а",850.3,96.934200000000004,73.125799999999984,23.808400000000002,null,null,null,null,null,null,null,null,null,null,null,null,null,null,null,0,null,null,null,null,null,null,null,null,null,365,0.8,8.699999999999998E-2,2.7000000000000003E-2,8,null,0]
[null,null,null,null,null,null,null,null,null,null,"д. Мещерское д. 1ф",346.5,39.501000000000005,29.798999999999996,9.7020000000000017,null,null,null,null,null,null,null,null,null,null,null,null,null,null,null,0,null,null,null,null,null,null,null,null,null,365,0.8,8.699999999999998E-2,2.7000000000000003E-2,8,null,0]
[null,null,null,null,null,null,null,null,null,null,"д. Мещерское д. 2",639.20000000000005,72.868800000000007,54.971199999999996,17.897600000000004,null,null,null,null,null,null,null,null,null,null,null,null,null,null,null,0,null,null,null,null,null,null,null,null,null,365,0.8,8.699999999999998E-2,2.7000000000000003E-2,8,null,0]
[null,null,null,null,null,null,null,null,null,null,"д. Мещерское д. 6а",436.2,49.726799999999997,37.513199999999998,12.213600000000001,null,null,null,null,null,null,null,null,null,null,null,null,null,null,null,0,null,null,null,null,null,null,null,null,null,365,0.8,8.699999999999998E-2,2.7000000000000003E-2,8,null,0]
[171,"142360, Московская обл, городской округ Чехов, Мещерское д, дом № 15","ОМСУ",1025006396040,"МКД","бюджет",null,55.278202999999998,37.636799000000003,47622,"д. Мещерское д. 7",636.79999999999995,72.595199999999991,54.764799999999994,17.830400000000001,null,null,null,null,75,"д. Мещерское",7001.9,798.21659999999997,602.16339999999991,196.0532,{"$f":"SUM($M$1511:$M$1541)+SUM($S$1511:$S$1541)+SUM($W$1511:$W$1541)","v":12059.616699999999},9180.3612999999987,{"$f":"SUM($O$1511:$O$1541)+SUM($Y$1511:$Y$1541)","v":2879.2554},"2 раза в день",25.151674794520545,30.752093493150678,5,"Раз в два дня",1,"ежедневно",7.88837095890411,0.98604636986301375,1,1,null,365,0.8,8.699999999999998E-2,2.7000000000000003E-2,8,null,24.601674794520545]
[null,null,null,null,null,null,null,null,null,null,"д. Мещерское д. 12/1",4922.6000000000004,561.17640000000006,423.34359999999998,137.83280000000002,null,null,null,null,null,null,null,null,null,null,null,null,null,null,null,0,null,null,null,null,null,null,null,null,null,365,0.8,8.699999999999998E-2,2.7000000000000003E-2,8,null,0]
[null,null,null,null,null,null,null,null,null,null,"д. Мещерское д. 12а",234.2,26.698799999999999,20.141199999999998,6.5576000000000008,null,null,null,null,null,null,null,null,null,null,null,null,null,null,null,0,null,null,null,null,null,null,null,null,null,365,0.8,8.699999999999998E-2,2.7000000000000003E-2,8,null,0]
[null,null,null,null,null,null,null,null,null,null,"д. Мещерское д. 16",502.3,57.2622,43.197800000000001,14.064400000000003,null,null,null,null,null,null,null,null,null,null,null,null,null,null,null,0,null,null,null,null,null,null,null,null,null,365,0.8,8.699999999999998E-2,2.7000000000000003E-2,8,null,0]
[null,null,null,null,null,null,null,null,null,null,"д. Мещерское д. 34",404.6,46.124400000000001,34.7956,11.328800000000003,null,null,null,null,null,null,null,null,null,null,null,null,null,null,null,0,null,null,null,null,null,null,null,null,null,365,0.8,8.699999999999998E-2,2.7000000000000003E-2,8,null,0]
[null,null,null,null,null,null,null,null,null,null,null,null,null,null,null,"МБУ \"Чеховское благоустройство\"",5048030108,2922,29.22,null,null,null,null,null,null,null,null,null,null,null,0,null,null,null,null,null,null,null,null,null,365,0.8,8.699999999999998E-2,2.7000000000000003E-2,8,null,0]
[null,null,null,null,null,null,null,null,null,null,null,null,null,null,null,"МБУ «Центр по культуре и делам молодежи «Импульс»",null,69,13.11,null,null,null,null,null,null,null,null,null,null,null,0,null,null,null,null,null,null,null,null,null,365,0.8,8.699999999999998E-2,2.7000000000000003E-2,8,null,0]
[null,null,null,null,null,null,null,null,null,null,null,null,null,null,null,"ООО Инвестстройсервис",null,142.5,162.44999999999996,null,null,null,null,null,null,null,null,null,null,null,0,null,null,null,null,null,null,null,null,null,365,0.8,8.699999999999998E-2,2.7000000000000003E-2,8,null,0]
[null,null,null,null,null,null,null,null,null,null,null,null,null,null,null,null,null,null,null,219,"д.Прохорово (ул. Яблоневая, ул. Центральная, ул. Московская, ул. Лесная)",44379.45,5059.2573000000002,3816.6326999999997,1242.6245999999999,null,null,null,null,null,0,null,null,null,null,null,null,null,null,null,365,0.8,8.699999999999998E-2,2.7000000000000003E-2,8,null,0]
[null,null,null,null,null,null,null,null,null,null,"п. Молоди ул. Совхозная д. 6",3058.9,348.71460000000002,263.06540000000001,85.649200000000022,null,null,null,null,null,null,null,null,null,null,null,null,null,null,null,0,null,null,null,null,null,null,null,null,null,365,0.8,8.699999999999998E-2,2.7000000000000003E-2,8,null,0]
[null,null,null,null,null,null,null,null,null,null,"п. Молоди ул. Совхозная д. 7",3072.91,350.31173999999999,264.27025999999995,86.041480000000007,null,null,null,null,null,null,null,null,null,null,null,null,null,null,null,0,null,null,null,null,null,null,null,null,null,365,0.8,8.699999999999998E-2,2.7000000000000003E-2,8,null,0]
[null,null,null,null,null,null,null,null,null,null,null,null,null,null,null,"ООО \"Союз Св. Иоанна Воина\"",7729705354,558.45000000000005,424.42199999999997,null,null,null,null,null,null,null,null,null,null,null,0,null,null,null,null,null,null,null,null,null,null,null,null,null,8,null,0]
[null,null,null,null,null,null,null,null,null,null,null,null,null,null,null,null,null,null,null,120,"с. Молоди, д. Молоди",12671.73,1444.5772199999999,1089.7687799999999,354.80844000000002,null,null,null,null,null,0,null,null,null,null,null,null,null,null,null,365,0.8,8.699999999999998E-2,2.7000000000000003E-2,8,null,0]
[null,null,null,null,null,null,null,null,null,null,"д. Стремилово ул. Мира д. 5",1362.5,155.32500000000002,117.175,38.150000000000006,null,null,null,null,null,null,null,null,null,null,null,null,null,null,null,0,null,null,null,null,null,null,null,null,null,365,0.8,8.699999999999998E-2,2.7000000000000003E-2,8,null,0]
[null,null,null,null,null,null,null,null,null,null,"д. Стремилово ул. Мира д. 6",1264.7,144.17580000000001,108.76419999999999,35.411600000000007,null,null,null,null,null,null,null,null,null,null,null,null,null,null,null,0,null,null,null,null,null,null,null,null,null,365,0.8,8.699999999999998E-2,2.7000000000000003E-2,8,null,0]
[null,null,null,null,null,null,null,null,null,null,null,null,null,null,null,"МБУК  КТ «Русь»",5048053578,25,9.75,null,null,null,null,null,null,null,null,null,null,null,0,null,null,null,null,null,null,null,null,null,365,0.8,8.699999999999998E-2,2.7000000000000003E-2,8,null,0]
[null,null,null,null,null,null,null,null,null,null,null,null,null,null,null,"ООО \"СТРЕМИЛОВСКОЕ ОТДЕЛЕНИЕ ОТЕЧЕСТВЕННОГО МЯСО-МОЛОЧНОГО ПРОИЗВОДСТВЕННОГО ОБЪЕДИНЕНИЯ\"",5048006970,7,6.089999999999999,null,null,null,null,null,null,null,null,null,null,null,0,null,null,null,null,null,null,null,null,null,365,0.8,8.699999999999998E-2,2.7000000000000003E-2,8,null,0]
[null,null,null,null,null,null,null,null,null,null,null,null,null,null,null,"ООО \"Газетта\"",9731011491,7,7.98,null,null,null,null,null,null,null,null,null,null,null,0,null,null,null,null,null,null,null,null,null,365,0.8,8.699999999999998E-2,2.7000000000000003E-2,8,null,0]
[null,null,null,null,null,null,null,null,null,null,null,null,null,null,null,"МБУ «Центр по культуре и делам молодежи «Импульс»",null,100,28.248000000000001,null,null,null,null,null,null,null,null,null,null,null,0,null,null,null,null,null,null,null,null,null,365,0.8,8.699999999999998E-2,2.7000000000000003E-2,8,null,0]
[null,null,null,null,null,null,null,null,null,null,"д. Троицкое д. 16",5034.3,573.91020000000003,432.94979999999998,140.96040000000002,null,null,null,null,null,null,null,null,null,null,null,null,null,null,null,0,null,null,null,null,null,null,null,null,null,365,0.8,8.699999999999998E-2,2.7000000000000003E-2,8,null,0]
[null,null,null,null,null,null,null,null,null,null,null,null,null,null,null,"МБУ \"Чеховское благоустройство\"",5048030108,13550,135.5,null,null,null,null,null,null,null,null,null,null,null,0,null,null,null,null,null,null,null,null,null,365,0.8,8.699999999999998E-2,2.7000000000000003E-2,8,null,0]
[null,null,null,null,null,null,null,null,null,null,"д. Троицкое д. 10А",2925.6,333.51839999999999,251.60159999999996,81.916800000000009,null,null,null,null,null,null,null,null,null,null,null,null,null,null,null,0,null,null,null,null,null,null,null,null,null,365,0.8,8.699999999999998E-2,2.7000000000000003E-2,8,null,0]
[null,null,null,null,null,null,null,null,null,null,"д. Троицкое д. 14",5087.7,579.99779999999998,437.54219999999992,142.4556,null,null,null,null,null,null,null,null,null,null,null,null,null,null,null,0,null,null,null,null,null,null,null,null,null,365,0.8,8.699999999999998E-2,2.7000000000000003E-2,8,null,0]
[null,null,null,null,null,null,null,null,null,null,null,null,null,null,null,"ИП Николаева Анна Игоревна",null,2,3.2,null,null,null,null,null,null,null,null,null,null,null,{"$f":"AU1597/0.8","v":0},null,null,null,null,null,null,null,null,null,365,0.8,8.699999999999998E-2,2.7000000000000003E-2,8,null,0]
[null,null,null,null,null,null,null,null,null,null,"д. Троицкое д. 36",638,72.731999999999999,54.867999999999995,17.864000000000004,null,null,null,null,null,null,null,null,null,null,null,null,null,null,null,0,null,null,null,null,null,null,null,null,null,365,0.8,8.699999999999998E-2,2.7000000000000003E-2,8,null,0]
[null,null,null,null,null,null,null,null,null,null,null,null,null,null,null,"МБУ \"Чеховское благоустройство\"",5048030108,3,2.61,null,null,null,null,null,null,null,null,null,null,null,0,null,null,null,null,null,null,null,null,null,365,0.8,8.699999999999998E-2,2.7000000000000003E-2,8,null,0]
[178,"142370, Московская обл, городской округ Чехов, Троицкое с, дом № 46","ОМСУ",1025006396040,"МКД","бюджет",null,55.243492000000003,37.634726999999998,47632,"д. Троицкое д. 45",3435.3,391.62420000000003,295.43579999999997,96.188400000000016,null,null,null,null,null,null,null,null,null,null,{"$f":"SUM($M$1607:$M$1617)+SUM($S$1607:$S$1617)+SUM($W$1607:$W$1617)","v":2690.0430600000004},2031.8949400000004,{"$f":"SUM($O$1607:$O$1617)+SUM($Y$1607:$Y$1617)","v":658.14812000000006},"ежедневно",5.5668354520547956,6.2710443150684947,6,"Раз в два дня",1,"раз в 4 дня",1.8031455342465754,0.22539319178082193,null,null,null,365,0.8,8.699999999999998E-2,2.7000000000000003E-2,8,null,5.0168354520547958]
[null,null,null,null,null,null,null,null,null,null,"д. Троицкое д. 41",2040.1,232.57140000000001,175.44859999999997,57.122800000000005,null,null,null,null,null,null,null,null,null,null,null,null,null,null,null,0,null,null,null,null,null,null,null,null,null,365,0.8,8.699999999999998E-2,2.7000000000000003E-2,8,null,0]
[null,null,null,null,null,null,null,null,null,null,"д. Троицкое д. 48",3053,348.04200000000003,262.55799999999999,85.484000000000009,null,null,null,null,null,null,null,null,null,null,null,null,null,null,null,0,null,null,null,null,null,null,null,null,null,365,0.8,8.699999999999998E-2,2.7000000000000003E-2,8,null,0]
[null,null,null,null,null,null,null,null,null,null,"д. Шарапово ул. Колхозная д. 10",2113.1,240.89339999999999,181.72659999999999,59.166800000000009,null,null,null,null,null,null,null,null,null,null,null,null,null,null,null,0,null,null,null,null,null,null,null,null,null,365,0.8,8.699999999999998E-2,2.7000000000000003E-2,8,null,0]
[null,null,null,null,null,null,null,null,null,null,null,null,null,null,null,"ИП Беляков Геннадий Александрович",null,35,39.9,null,null,null,null,null,null,null,null,null,null,null,0,null,null,null,null,null,null,null,null,null,365,0.8,8.699999999999998E-2,2.7000000000000003E-2,8,null,0]
[null,null,null,null,null,null,null,null,null,null,"д. Шарапово ул. Ленина д. 3",835.8,95.281199999999998,71.878799999999984,23.402400000000004,null,null,null,null,null,null,null,null,null,null,null,null,null,null,null,0,null,null,null,null,null,null,null,null,null,365,0.8,8.699999999999998E-2,2.7000000000000003E-2,8,null,0]
[null,null,null,null,null,null,null,null,null,null,"д. Шарапово Бугры д. 1",241.7,27.553799999999999,20.786199999999997,6.7676000000000007,null,null,null,null,null,null,null,null,null,null,null,null,null,null,null,0,null,null,null,null,null,null,null,null,null,null,null,null,null,8,null,0]
[null,null,null,null,null,null,null,null,null,null,null,null,null,null,null,"ГБУЗ МО \"Чеховская областная больница\"",5048054677,43,37.5,null,null,null,null,null,null,null,null,null,null,null,0,null,null,null,null,null,null,null,null,null,365,0.8,8.699999999999998E-2,2.7000000000000003E-2,8,null,0]
[null,null,null,null,null,null,null,null,null,null,null,null,null,null,null,"МБУК  КТ «Русь»",5048053578,50,19.5,null,null,null,null,null,null,null,null,null,null,null,0,null,null,null,null,null,null,null,null,null,365,0.8,8.699999999999998E-2,2.7000000000000003E-2,8,null,0]
[182,"Московская обл, городской округ Чехов, Аксенчиково д","ОМСУ",1025006396040,"ИЖС","бюджет","На основании приказа №23 от 11 мая 2022 года",55.188620999999998,37.420141000000001,395624,null,null,null,null,null,null,null,null,null,135,"д. Аксенчиково",13604.3,1550.8902,1169.9697999999999,380.92039999999997,{"$f":"SUM($M$1641:$M$1641)+SUM($S$1641:$S$1641)+SUM($W$1641:$W$1641)","v":1550.8902},1169.9698000000001,{"$f":"SUM($O$1641:$O$1641)+SUM($Y$1641:$Y$1641)","v":380.92039999999997},"2 раза в день",3.2053967123287674,3.3192458904109587,3,"Раз в два дня",1,"Раз в 8 дней",1.0436175342465752,0.1304521917808219,null,1,null,365,0.8,8.6999999999999994E-2,2.7E-2,8,null,2.6553967123287672]
[null,null,null,null,null,null,null,null,null,null,null,null,null,null,null,"МБУ \"Чеховское благоустройство\"",5048030108,3,2.61,null,null,null,null,null,null,null,null,null,null,null,0,null,null,null,null,null,null,null,null,null,365,0.8,8.699999999999998E-2,2.7000000000000003E-2,8,null,0]
[null,null,null,null,null,null,null,null,null,null,null,null,null,null,null,"ООО Аляска",5037003624,30.6,34.884,null,null,null,null,null,null,null,null,null,null,null,0,null,null,null,null,null,null,null,null,null,null,null,null,null,8,null,0]
[null,null,null,null,null,null,null,null,null,null,null,null,null,null,null,"СНТ \"Стимул\"",5048065220,74,109.52,null,null,null,null,null,null,null,null,null,null,null,0,null,null,null,null,null,null,null,null,null,365,0.8,8.699999999999998E-2,2.7000000000000003E-2,8,null,0]
[187,"Московская обл, Городской округ Чехов, Баранцево д","ОМСУ",1175074000860,"ИЖС","бюджет",null,55.069209999999998,37.626958000000002,47529,null,null,null,null,null,null,null,null,null,85,"д. Баранцево",7173.2,817.74480000000005,616.89519999999993,200.84960000000001,{"$f":"SUM($M$1657:$M$1658)+SUM($S$1657:$S$1658)+SUM($W$1657:$W$1658)","v":856.96080000000006},656.11120000000005,{"$f":"SUM($O$1657:$O$1658)+SUM($Y$1657:$Y$1658)","v":200.84960000000001},"ежедневно",{"$f":"AA1657/365","v":1.7975649315068494},1.5594561643835616,5,"Раз в два дня",1,null,{"$f":"AB1657/AO1657","v":0.55027287671232883},{"$f":"AJ1657/AS1657","v":6.8784109589041104E-2},null,1,null,365,0.8,8.699999999999998E-2,2.7000000000000003E-2,8,null,1.2475649315068493]
[null,null,null,null,null,null,null,null,null,null,null,null,null,null,null,null,null,null,null,85,"д. Бегичево,  д. Муковнино, д. Чубарово, д. Булкаково",9268.6,1056.6204,797.09960000000001,259.52080000000001,null,null,null,null,null,0,null,null,null,null,null,null,null,null,null,365,0.8,8.699999999999998E-2,2.7000000000000003E-2,8,null,0]
[193,"Московская обл, городской округ Чехов, Булычево д","ОМСУ",1025006396040,"ИЖС","бюджет",null,55.103118000000002,37.250826000000004,47533,null,null,null,null,null,"МБУ \"Чеховское благоустройство\"",5048030108,1,0.86999999999999988,null,null,null,null,null,null,{"$f":"SUM($M$1666:$M$1671)+SUM($S$1666:$S$1671)+SUM($W$1666:$W$1671)","v":586.09220000000005},447.72180000000003,{"$f":"SUM($O$1666:$O$1671)+SUM($Y$1666:$Y$1671)","v":138.37040000000002},"2 раза в день",1.2266350684931508,0.84579383561643851,4,"Раз в два дня",1,null,0.3790969863013699,4.7387123287671237E-2,null,1,null,365,0.8,8.699999999999998E-2,2.7000000000000003E-2,8,null,0.6766350684931508]
[null,null,null,null,null,null,null,null,null,null,null,null,null,null,null,"МБУ \"Чеховское благоустройство\"",5048030108,266,2.66,null,null,null,null,null,null,null,null,null,null,null,0,null,null,null,null,null,null,null,null,null,365,0.8,8.699999999999998E-2,2.7000000000000003E-2,8,null,0]
[null,null,null,null,null,null,null,null,null,null,null,null,null,null,null,null,null,null,null,73," д. Булычево, д. Горелово",4941.8,563.36520000000007,424.9948,138.37040000000002,null,null,null,null,null,0,null,null,null,null,null,null,null,null,null,365,0.8,8.699999999999998E-2,2.7000000000000003E-2,8,null,0]
[196,"Московская обл, Городской округ Чехов, Ваулово д,  кладбище","ОМСУ",1025006396040,"ИЖС","бюджет",null,55.143723000000001,37.290984000000002,395887,null,null,null,null,null,"МКУ «Ритуал-Чехов» кладбище",5048036212,749,97.37,null,null,null,null,null,null,{"$f":"SUM($M$1676:$M$1677)+SUM($S$1676:$S$1677)+SUM($W$1676:$W$1677)","v":986.36480000000006},768.01520000000005,{"$f":"SUM($O$1676:$O$1677)+SUM($Y$1676:$Y$1677)","v":218.34960000000001},"Ежедневно",2.1041512328767125,1.9426890410958904,3,"Раз в два дня",1,null,{"$f":"AB1676/AO1676","v":0.59821808219178085},7.4777260273972607E-2,1,1,null,365,0.8,8.699999999999998E-2,2.7000000000000003E-2,8,null,1.5541512328767124]
[null,null,null,null,null,null,null,null,null,null,null,null,null,null,null,"Шамсутдинов Седретдин Шамсутдинович",51200841854,106.67,96.003,null,null,null,null,null,null,null,null,null,null,null,0,null,null,null,null,null,null,null,null,null,null,null,null,null,8,null,0]
[null,null,null,null,null,null,null,null,null,null,null,null,null,null,null,"ИП Паров Юрий Владимирович",null,6,192,null,null,null,null,null,null,null,null,null,null,null,0,null,null,null,null,null,null,null,null,null,365,0.8,8.699999999999998E-2,2.7000000000000003E-2,8,null,0]
[200,"Московская обл, городской округ Чехов, Гавриково д","ОМСУ",1025006396040,"ИЖС","бюджет",null,55.254502000000002,37.593232,47536,null,null,null,null,null,"МБУ \"Чеховское благоустройство\"",5048030108,3,2.61,null,null,null,null,null,null,{"$f":"SUM($M$1687:$M$1689)+SUM($S$1687:$S$1689)+SUM($W$1687:$W$1689)","v":371.64340000000004},284.19660000000005,{"$f":"SUM($O$1687:$O$1689)+SUM($Y$1687:$Y$1689)","v":87.446799999999996},"ежедневно",0.77862082191780835,0.28577602739726038,5,"Раз в два дня",1,null,0.23958027397260273,2.9947534246575341E-2,null,null,null,365,0.8,8.699999999999998E-2,2.7000000000000003E-2,8,null,0.2286208219178083]
[null,null,null,null,null,null,null,null,null,null,"д. Детково телебашня д. 1",1276.5999999999999,145.5324,109.78759999999998,35.744800000000005,null,null,null,null,null,null,null,null,null,null,null,null,null,null,null,null,null,null,null,null,null,null,null,null,null,365,0.8,8.6999999999999994E-2,2.7E-2,8,null,0]
[null,null,"ОМСУ",1025006396040,"ИЖС","бюджет",null,55.149541999999997,37.413905999999997,null,null,null,null,null,null,null,null,null,null,null,null,null,null,null,null,null,null,null,null,null,null,null,null,null,null,null,null,null,null,null,365,0.8,8.699999999999998E-2,2.7000000000000003E-2,8,null,0]
[null,null,null,null,null,null,null,null,null,null,"г. Чехов ул. Дорожная д. 10",4007.6,456.8664,344.65359999999998,112.21280000000002,null,null,null,null,null,null,null,null,null,null,null,null,null,null,null,0,null,null,null,null,null,null,null,null,null,null,null,null,null,8,null,0]
[203,"142324, Московская обл, Городской округ Чехов, Дидяково д","ОМСУ",1025006396040,"ИЖС","бюджет",null,55.067512999999998,37.539585000000002,47645,null,null,null,null,null,null,null,null,null,60,"д. Дидяково",5177.5,590.23500000000001,445.26499999999999,144.97,{"$f":"SUM($M$1701:$M$1702)+SUM($S$1701:$S$1702)+SUM($W$1701:$W$1702)","v":640.55500000000006},495.58500000000004,{"$f":"SUM($O$1701:$O$1702)+SUM($Y$1701:$Y$1702)","v":144.97},"ежедневно",1.3577671232876714,1.009708904109589,4,"Раз в два дня",1,null,0.3971780821917808,4.96472602739726E-2,null,null,null,365,0.8,8.699999999999998E-2,2.7000000000000003E-2,8,null,0.80776712328767131]
[null,null,null,null,null,null,null,null,null,null,null,null,null,null,null,"ИП Щенников Алексей Викторович",504800348341,126.32,96.003199999999978,null,null,null,null,null,null,null,null,null,null,null,0,null,null,null,null,null,null,null,null,null,null,null,null,null,8,null,0]
[208,"142323, Московская обл, Городской округ Чехов, Дулово д","ОМСУ",1025006396040,"ИЖС","бюджет",null,55.182740000000003,37.294603000000002,395712,null,null,null,null,null,null,null,null,null,55,"д. Дулово",4129,470.70600000000002,355.09399999999999,115.61200000000001,{"$f":"SUM($M$1711:$M$1711)+SUM($S$1711:$S$1711)+SUM($W$1711:$W$1711)","v":470.70600000000002},355.09399999999999,{"$f":"SUM($O$1711:$O$1711)+SUM($Y$1711:$Y$1711)","v":115.61200000000001},"ежедневно",0.97286027397260277,0.52857534246575333,2,"Раз в два дня",1,null,0.31674520547945206,3.9593150684931508E-2,null,null,null,365,0.8,8.699999999999998E-2,2.7000000000000003E-2,8,null,0.42286027397260273]
[209,"Московская обл, городской округ Чехов, Ермолово д","ОМСУ",1025006396040,"ИЖС","бюджет",null,55.112980999999998,37.339371999999997,47641,null,null,null,null,null,"ИП Кожанов Ярослав Николаевич",null,67,41.54,null,null,null,null,null,null,{"$f":"SUM($M$1712:$M$1713)+SUM($S$1712:$S$1713)+SUM($W$1712:$W$1713)","v":518.00300000000004},400.97700000000003,{"$f":"SUM($O$1712:$O$1713)+SUM($Y$1712:$Y$1713)","v":117.026},"ежедневно",1.0985671232876713,1.7398184931506848,4,"Раз в два дня",1,null,0.32061917808219176,4.007739726027397E-2,null,null,null,365,0.8,8.699999999999998E-2,2.7000000000000003E-2,8,null,1.3918547945205479]
[null,null,null,null,null,null,null,null,null,null,null,null,null,null,null,"ИП Грицюк А.С.",504806630143,2,2.64,null,null,null,null,null,null,null,null,null,null,null,0,null,null,null,null,null,null,null,null,null,365,0.8,8.699999999999998E-2,2.7000000000000003E-2,8,null,0]
[null,null,null,null,null,null,null,null,null,null,null,null,null,null,null,"ИП Дивисенко Юлия Юрьевна",507701389092,13,9.879999999999999,null,null,null,null,null,null,null,null,null,null,null,0,null,null,null,null,null,null,null,null,null,365,0.8,8.699999999999998E-2,2.7000000000000003E-2,8,null,0]
[null,null,null,null,null,null,null,null,null,null,null,null,null,null,null,null,null,null,null,503,"г. Чехов, Просторная ул.,Солнечная ул., Садовники ул.,Карьерная ул.,Загородная ул.,Рассветная ул. ,Лосиная ул.,Верхняя ул.,Мастеровая ул. ,Русская ул.,ул.,Полтавская ул. ,Историческая ул.,,Советская ул. ,1-10 Заречная ул., ",58016.95,6613.9322999999995,4989.457699999999,1624.4746,null,null,null,null,null,0,null,null,null,null,null,null,null,null,null,365,0.8,8.699999999999998E-2,2.7000000000000003E-2,8,null,0]
[211,"Московская обл, г.о. Чехов, д Захарково","ОМСУ",1025006396040,"ИЖС","бюджет",null,55.192464999999999,37.250114000000004,395730,null,null,null,null,null,null,null,null,null,36,"д. Захарково",3393.65,386.87610000000001,291.85390000000001,95.022199999999998,{"$f":"SUM($M$1727:$M$1727)+SUM($S$1727:$S$1727)+SUM($W$1727:$W$1727)","v":386.87610000000001},291.85390000000001,{"$f":"SUM($O$1727:$O$1727)+SUM($Y$1727:$Y$1727)","v":95.022199999999998},"ежедневно",{"$f":"AA1727/365","v":0.79959972602739726},0.31199965753424652,4,"Раз в два дня",1,"Раз в три дня",{"$f":"AB1727/AO1727","v":0.26033479452054792},{"$f":"AJ1727/AS1727","v":3.254184931506849E-2},null,1,null,365,0.8,8.699999999999998E-2,2.7000000000000003E-2,8,null,0.24959972602739722]
[215,"Московская обл, городской округ Чехов, Ивановское с","ОМСУ",1025006396040,"ИЖС","бюджет",null,55.155988000000001,37.378416999999999,47539,null,null,null,null,null,"МБУ \"Чеховское благоустройство\"",5048030108,3,2.6099999999999994,null,null,null,null,null,null,{"$f":"SUM($M$1731:$M$1734)+SUM($S$1731:$S$1734)+SUM($W$1731:$W$1734)","v":5086.9924000000001},3851.5875999999998,{"$f":"SUM($O$1731:$O$1734)+SUM($Y$1731:$Y$1734)","v":1235.4048},"ежедневно",10.552294794520547,12.502868493150682,10,"Раз в два дня",2,"Раз в 2 дня",3.3846706849315069,0.42308383561643836,null,1,"нет крыши",365,0.8,8.699999999999998E-2,2.7000000000000003E-2,8,null,10.002294794520546]
[null,null,null,null,null,null,null,null,null,null,null,null,null,null,null,"ООО Декор",7707609512,21.33,19.196999999999999,null,null,null,null,null,null,null,null,null,null,null,0,null,null,null,null,null,null,null,null,null,null,null,null,null,8,null,0]
[217,"Московская обл, городской округ Чехов, Коровино д","ОМСУ",1025006396040,"ИЖС","бюджет",null,55.139068000000002,37.408886000000003,47540,null,null,null,null,null,"МБУ \"Чеховское благоустройство\"",5048030108,4697,46.97,null,null,null,null,null,null,{"$f":"SUM($M$1741:$M$1743)+SUM($S$1741:$S$1743)+SUM($W$1741:$W$1743)","v":3263.8293799999997},2474.3646199999998,{"$f":"SUM($O$1741:$O$1743)+SUM($Y$1741:$Y$1743)","v":789.46475999999996},"2 раза в день",6.7790811506849309,7.7863514383561636,4,"Раз в два дня",1,"раз в 4 дня",2.1629171506849314,0.27036464383561642,null,1,null,365,0.8,8.699999999999998E-2,2.7000000000000003E-2,8,null,6.2290811506849311]
[null,null,null,null,null,null,null,null,null,null,null,null,null,null,null,"МБУ \"Чеховское благоустройство\"",5048030108,3,2.61,null,null,null,null,null,null,null,null,null,null,null,0,null,null,null,null,null,null,null,null,null,365,0.8,8.699999999999998E-2,2.7000000000000003E-2,8,null,0]
[null,null,null,null,null,null,null,null,null,null,null,null,null,null,null,"ИП Чапаев Алексей Николаевич",504800694990,12,34.200000000000003,null,null,null,null,null,null,null,null,null,null,null,0,null,null,null,null,null,null,null,null,null,null,null,null,null,null,null,0]
[220,"Московская обл, городской округ Чехов, Кузьмино-Фильчаково д","ОМСУ",1025006396040,"ИЖС","бюджет",null,55.129772000000003,37.530071999999997,395621,null,null,null,null,null,null,null,null,null,97,"д. Кузьмино-Фильчаково",9134.5,1041.3330000000001,785.56699999999989,255.76599999999999,{"$f":"SUM($M$1751:$M$1751)+SUM($S$1751:$S$1751)+SUM($W$1751:$W$1751)","v":1041.3330000000001},785.56700000000012,{"$f":"SUM($O$1751:$O$1751)+SUM($Y$1751:$Y$1751)","v":255.76599999999999},"ежедневно",2.1522383561643839,2.0027979452054798,6,"Раз в два дня",1,null,0.70072876712328769,8.7591095890410961E-2,null,null,"открепили КГО и закрепили за КП д. Новоселки",365,0.8,8.699999999999998E-2,2.7000000000000003E-2,8,null,1.6022383561643838]
[223,"Московская обл, Городской округ Чехов, Луч п, въезд","ОМСУ",1025006396040,"ИЖС","бюджет",null,55.096418,37.480862999999999,47566,null,null,null,null,null,"СНТ \"Отис\"",5048065580,21,31.08,null,null,null,null,null,null,{"$f":"SUM($M$1756:$M$1757)+SUM($S$1756:$S$1757)+SUM($W$1756:$W$1757)","v":1007.64732},767.78868000000011,{"$f":"SUM($O$1756:$O$1757)+SUM($Y$1756:$Y$1757)","v":239.85863999999998},null,2.1035306301369867,1.9419132876712333,0,null,0,null,0.65714695890410957,8.2143369863013696E-2,1,1,"нет крыши",365,0.8,8.699999999999998E-2,2.7000000000000003E-2,8,null,1.5535306301369867]
[null,null,null,null,null,null,null,null,null,null,null,null,null,null,null,null,null,null,null,112,"п. Луч",8566.3799999999992,976.56732,736.70867999999984,239.85863999999998,null,null,null,null,null,0,null,null,null,null,null,null,null,null,null,365,0.8,8.699999999999998E-2,2.7000000000000003E-2,8,null,0]
[225,"Московская обл, городской округ Чехов, Любучаны д","ОМСУ",1025006396040,"ИЖС","бюджет",null,55.250591999999997,37.549539000000003,119757,null,null,null,null,null,null,null,null,null,171,"д. Любучаны",14823.6,1689.8904,1274.8296,415.06080000000003,{"$f":"SUM($M$1761:$M$1762)+SUM($S$1761:$S$1762)+SUM($W$1761:$W$1762)","v":2959.5767999999998},2232.6632,{"$f":"SUM($O$1761:$O$1762)+SUM($Y$1761:$Y$1762)","v":726.91360000000009},"2 раза в день",6.1168854794520549,6.9586068493150686,4,"Раз в два дня",1,"раз в 4 дня",1.9915441095890414,0.24894301369863017,1,0,null,365,0.8,8.699999999999998E-2,2.7000000000000003E-2,8,null,5.566885479452055]
[null,null,null,null,null,null,null,null,null,null,null,null,null,null,null,"СОЮЗ СВ. ИОАННА ВОИНА ООО",7729705354,456,519.83999999999992,null,null,null,null,null,null,null,null,null,null,null,0,null,null,null,null,null,null,null,null,null,null,null,null,null,8,null,0]
[228,"Московская обл, Городской округ Чехов, Мальцы д,  кладбище","ОМСУ",1025006396040,"ИЖС","бюджет",null,55.073484999999998,37.648611000000002,396136,null,null,null,null,null,"МКУ \"Ритуал-Чехов\"",5048036212,34,4.42,null,null,null,null,null,null,{"$f":"SUM($M$1771:$M$1772)+SUM($S$1771:$S$1772)+SUM($W$1771:$W$1772)","v":1159.6276},{"$f":"Z1771-AB1771","v":875.89239999999995},{"$f":"SUM($O$1771:$O$1772)+SUM($Y$1771:$Y$1772)","v":283.73520000000002},null,2.3997052054794521,2.3121315068493149,null,"Раз в два дня",0,null,0.77735671232876713,9.7169589041095891E-2,1,null,null,365,0.8,8.699999999999998E-2,2.7000000000000003E-2,8,null,1.8497052054794521]
[null,null,null,null,null,null,null,null,null,null,null,null,null,null,null,null,null,null,null,112,"д. Мальцы, д. Завалипьево",10133.4,1155.2076,871.47239999999988,283.73520000000002,null,null,null,null,null,0,null,null,null,null,null,null,null,null,null,365,0.8,8.699999999999998E-2,2.7000000000000003E-2,8,null,0]
[null,null,null,null,null,null,null,null,null,null,null,null,null,null,null,"ИП Ситников Сергей Анатольевич",450102375964,15,19.8,null,null,null,null,null,null,null,null,null,null,null,null,null,null,null,null,null,null,null,null,null,null,null,null,null,8,null,0]
[235,"142360, Московская обл, г.о. Чехов, д Мещерское, Рабочая, д. 62","ОМСУ",1025006396040,"ИЖС","бюджет",null,55.287415000000003,37.636395999999998,395715,null,null,null,null,null,null,null,null,null,191,"п. Мещерское",21112.18,2406.7885200000001,1815.6474799999999,591.14103999999998,{"$f":"SUM($M$1781:$M$1784)+SUM($S$1781:$S$1784)+SUM($W$1781:$W$1784)","v":7686.8410199999998},5853.0753800000002,{"$f":"SUM($O$1781:$O$1784)+SUM($Y$1781:$Y$1784)","v":1833.7656399999998},"2 раза в день",16.035822958904109,19.357278698630136,5,"Раз в два дня",1,"ежедневно",5.0240154520547939,0.62800193150684924,null,null,null,365,0.8,8.699999999999998E-2,2.7000000000000003E-2,8,null,15.485822958904109]
[null,null,null,null,null,null,null,null,null,null,null,null,null,null,null,"КАРТУЗОВ В.В. ООО",5048036565,52,45.239999999999995,null,null,null,null,null,null,null,null,null,null,null,0,null,null,null,null,null,null,null,null,null,null,null,null,null,8,null,0]
[237,"М.О.., г. о. Чехов, с. Молоди, ул. Магистральная, д.1","ОМСУ",1025006396040,"ИЖС","бюджет",null,55.287427999999998,37.516396,null,null,null,null,null,null,"АО \"Почта России\"",7724490000,2,3.02,120,"с. Молоди  ",12671.73,1444.5772199999999,1089.7687799999999,354.80844000000002,{"$f":"SUM($M$1787:$M$1788)+SUM($S$1787:$S$1788)+SUM($W$1787:$W$1788)","v":1872.0306199999998},1517.2221799999998,{"$f":"SUM($O$1787:$O$1788)+SUM($Y$1787:$Y$1788)","v":354.80844000000002},"2 раза в день",4.1567730958904106,4.5084663698630134,4,"Раз в два дня",0,null,{"$f":"AB1787/AO1787","v":0.97207791780821928},{"$f":"AJ1787/AS1787","v":0.12150973972602741},null,null,"Открепили КГО и закрепили за КП с. Молоди, ул. Колхозная",365,0.8,8.699999999999998E-2,2.7000000000000003E-2,8,null,3.6067730958904107]
[240,"Московская обл, городской округ Чехов, Новоселки с","ОМСУ",1025006396040,"ИЖС","бюджет",null,55.128458999999999,37.549483000000002,47653,null,null,null,null,null,null,null,null,null,135,"с. Новоселки",13827.4,1576.3235999999999,1189.1563999999998,387.16719999999998,{"$f":"SUM($M$1791:$M$1799)+SUM($S$1791:$S$1799)+SUM($W$1791:$W$1799)","v":2157.77},1770.6028000000001,{"$f":"SUM($O$1791:$O$1799)+SUM($Y$1791:$Y$1799)","v":387.16719999999998},"ежедневно",4.8509665753424658,5.376208219178082,3,"Раз в два дня",1,"раз в 5 дней",{"$f":"AB1791/AO1791+AJ1751","v":1.7614608219178081},0.22018260273972601,1,1,"Прикрепили КГО с КП д. Кузьмино-Фильчаково ",365,0.8,8.699999999999998E-2,2.7000000000000003E-2,8,null,4.300966575342466]
[null,null,null,null,null,null,null,null,null,null,null,null,null,null,null,"ИП Беляков Геннадий Александрович",504801835612,20,41.4,null,null,null,null,null,null,null,null,null,null,null,0,null,null,null,null,null,null,null,null,null,null,null,null,null,8,null,0]
[null,null,null,null,null,null,null,null,null,null,null,null,null,null,null,"ООО \"Европолимер Продукт\"",null,21,23.939999999999998,null,null,null,null,null,null,null,null,null,null,null,0,null,null,null,null,null,null,null,null,null,365,0.8,8.699999999999998E-2,2.7000000000000003E-2,8,null,0]
[null,null,null,null,null,null,null,null,null,null,null,null,null,null,null,"МОССТАТ",7743318558,9,7.8299999999999992,null,null,null,null,null,null,null,null,null,null,null,0,null,null,null,null,null,null,null,null,null,null,null,null,null,8,null,0]
[243,"142321, Московская обл, городской округ Чехов, Манушкино д, Сосновая ул","ОМСУ",1025006396040,"ИЖС","бюджет",null,55.154023000000002,37.596885999999998,null,null,null,null,null,null,null,null,null,null,59,"д. Оксино",5943.75,677.58749999999998,511.16249999999997,166.42500000000001,{"$f":"SUM($M$1807:$M$1807)+SUM($S$1807:$S$1807)+SUM($W$1807:$W$1807)","v":677.58749999999998},511.16249999999997,{"$f":"SUM($O$1807:$O$1807)+SUM($Y$1807:$Y$1807)","v":166.42500000000001},"ежедневно",1.4004452054794521,1.063056506849315,4,"Раз в два дня",0,null,0.45595890410958906,5.6994863013698632E-2,null,null,null,365,0.8,8.699999999999998E-2,2.7000000000000003E-2,8,null,0.85044520547945202]
[null,null,null,null,null,null,null,null,null,null,null,null,null,null,null,null,null,null,null,138,"д. Панино",15603.2,1778.7648000000002,1341.8751999999999,436.88960000000003,null,null,null,null,null,0,null,null,null,null,null,null,null,null,null,365,0.8,8.699999999999998E-2,2.7000000000000003E-2,8,null,0]
[null,null,null,null,null,null,null,null,null,null,null,null,null,null,null,"КЭБМЕН ООО",7727623385,1,0.62,null,null,null,null,null,null,null,null,null,null,null,0,null,null,null,null,null,null,null,null,null,null,null,null,null,8,null,0]
[null,null,null,null,null,null,null,null,null,null,null,null,null,null,null,"ИП Маланичев Александр Николаевич",504801415791,16,18.239999999999998,null,null,null,null,null,null,null,null,null,null,null,0,null,null,null,null,null,null,null,null,null,365,0.8,8.699999999999998E-2,2.7000000000000003E-2,8,null,0]
[250,"142305, Московская обл, городской округ Чехов, Почтовая ул, дом № 45А","ОМСУ",1025006396040,"ИЖС","бюджет",null,55.146714000000003,37.452478999999997,47512,null,null,null,null,null,"ОМВД России по г.о. Чехов",5048051901,3,2.64,90,"Водозаборный туп, ул. 1-я Бадеевская, ул. 2-я Летняя, ул. Московская, ул. Нагорная",10987.3,1252.5521999999999,944.90779999999984,307.64439999999996,{"$f":"SUM($M$1821:$M$1832)+SUM($S$1821:$S$1832)+SUM($W$1821:$W$1832)","v":7208.9907999999996},5548.3835999999992,{"$f":"SUM($O$1821:$O$1832)+SUM($Y$1821:$Y$1832)","v":1660.6071999999999},"2 раза в день",15.201050958904107,19.2016904109589,6,"Раз в два дня",1,"Раз в 2 дня",4.5496087671232877,0.56870109589041096,1,1,null,365,0.8,8.699999999999998E-2,2.7000000000000003E-2,8,null,15.36135232876712]
[null,null,null,null,null,null,null,null,null,null,null,null,null,null,null,null,null,null,null,null,null,null,null,null,null,null,null,null,null,null,0,null,null,null,null,null,null,null,null,null,null,null,null,null,8,null,0]
[null,null,null,null,null,null,null,null,null,null,null,null,null,null,null,"УВО ВНГ РОССИИ ПО МОСКОВСКОЙ ОБЛАСТИ ФГКУ",5012074888,55,47.849999999999994,null,null,null,null,null,null,null,null,null,null,null,0,null,null,null,null,null,null,null,null,null,null,null,null,null,8,null,0]
[null,null,null,null,null,null,null,null,null,null,null,null,null,null,null,null,null,null,null,289,"г. Чехов, Бадеевская 1-я ул.,Бадеевская ул. ,Колхозная ул.,Малая Почтовая ул.,Ольховая ул. ,Летняя ул.,Полевая ул. , Большая Каменная ул., Малая Полянка ул.,",48320.1,5508.4913999999999,4155.5285999999996,1352.9628,null,null,null,null,null,0,null,null,null,null,null,null,null,null,null,365,0.8,8.699999999999998E-2,2.7000000000000003E-2,8,null,0]
[null,null,null,null,null,null,null,55.128962999999999,37.375629000000004,395735,null,null,null,null,null,null,null,null,null,null,null,null,null,null,null,null,null,null,null,null,null,null,null,null,null,null,null,null,null,null,365,0.8,8.699999999999998E-2,2.7000000000000003E-2,8,null,0]
[252,"Московская обл, г.о. городской округ Чехов, г Чехов, д Прудки","ОМСУ",1025006396040,"ИЖС","бюджет",null,55.186818000000002,37.410198000000001,395720,null,null,null,null,null,null,null,null,null,170,"д. Прудки, д. Костомарово",22736.2,2591.9270000000001,1978.049,613.87739999999997,{"$f":"SUM($M$1841:$M$1841)+SUM($S$1841:$S$1841)+SUM($W$1841:$W$1841)","v":2591.9270000000001},1978.0496000000003,{"$f":"SUM($O$1841:$O$1841)+SUM($Y$1841:$Y$1841)","v":613.87739999999997},"ежедневно",5.4193139726027404,1.0037547945205478,3,"Раз в два дня",1,"раз в 5 дней",1.6818558904109588,0.21023198630136986,null,null,null,365,0.8,8.699999999999998E-2,2.7000000000000003E-2,8,null,0.8030038356164384]
[null,null,null,null,null,null,null,null,null,null,null,null,null,null,null,"ЧЕХОВСКОЕ БЛАГОУСТРОЙСТВО МБУ",5048030108,15352.8,153.52799999999999,null,null,null,null,null,null,null,null,null,null,null,{"$f":"AU1846/0.8","v":0},null,null,null,null,null,null,null,null,null,null,null,null,null,8,null,0]
[255,"Московская обл, Городской округ Чехов, Сенино д","ОМСУ",1025006396040,"ИЖС","бюджет",null,55.085774999999998,37.388815000000001,47551,null,null,null,null,null,"МБУ \"Чеховское благоустройство\"",5048030108,3,2.61,null,null,null,null,null,null,{"$f":"SUM($M$1847:$M$1850)+SUM($S$1847:$S$1850)+SUM($W$1847:$W$1850)","v":4285.4717999999993},3319.2281999999996,{"$f":"SUM($O$1847:$O$1850)+SUM($Y$1847:$Y$1850)","v":966.2435999999999},"ежедневно",9.0937758904109582,10.679719863013696,0,"Раз в два дня",0,"раз в 3 дня",2.647242739726027,0.33090534246575337,2,0,"нет крыши",365,0.8,8.699999999999998E-2,2.7000000000000003E-2,8,null,8.5437758904109575]
[256,"Московская обл, городской округ Чехов, Сергеево д","ОМСУ",1025006396040,"ИЖС","бюджет",null,55.165844999999997,37.392761999999998,47553,null,null,null,null,null,"СНТ \"Колибри\"",null,37,28.12,null,null,null,null,null,null,{"$f":"SUM($M$1851:$M$1853)+SUM($S$1851:$S$1853)+SUM($W$1851:$W$1853)","v":863.93859999999995},661.64139999999998,{"$f":"SUM($O$1851:$O$1853)+SUM($Y$1851:$Y$1853)","v":202.2972},"ежедневно",1.8127161643835616,1.5783952054794519,5,"Раз в два дня",1,null,{"$f":"AB1851/AO1851","v":0.55423890410958909},{"$f":"AJ1851/AS1851","v":6.9279863013698637E-2},null,null,"нет крыши",365,0.8,8.699999999999998E-2,2.7000000000000003E-2,8,null,1.2627161643835616]
[259,"Московская обл, Городской округ Чехов, Скурыгино д","ОМСУ",1025006396040,"ИЖС","бюджет",null,55.206848999999998,37.369295000000001,47554,null,null,null,null,null,"МБУ \"Чеховское благоустройство\"",5048030108,3,2.61,null,null,null,null,null,null,{"$f":"SUM($M$1856:$M$1860)+SUM($S$1856:$S$1860)+SUM($W$1856:$W$1860)","v":1453.5286999999998},1124.5412999999999,{"$f":"SUM($O$1856:$O$1860)+SUM($Y$1856:$Y$1860)","v":328.98739999999998},"ежедневно",3.0809350684931505,3.1636688356164377,5,"Раз в два дня",1,null,0.90133534246575342,0.11266691780821918,null,1,null,365,0.8,8.699999999999998E-2,2.7000000000000003E-2,8,null,2.5309350684931502]
[260,"142304, Московская обл, городской округ Чехов, Скурыгино д, Центральная ул (новая деревня)","ОМСУ",1025006396040,"ИЖС","бюджет",null,55.201763,37.371419000000003,47555,null,null,null,null,null,null,null,null,null,124,"д. Скурыгино",11749.55,1339.4486999999999,1010.4612999999998,328.98739999999998,{"$f":"SUM($M$1861:$M$1861)+SUM($S$1861:$S$1861)+SUM($W$1861:$W$1861)","v":1339.4486999999999},1010.4612999999999,{"$f":"SUM($O$1861:$O$1861)+SUM($Y$1861:$Y$1861)","v":328.98739999999998},"ежедневно",2.7683871232876709,2.7729839041095881,5,"Раз в два дня",1,null,0.90133534246575342,0.11266691780821918,null,1,null,365,0.8,8.699999999999998E-2,2.7000000000000003E-2,8,null,2.2183871232876706]
[261,"Московская обл, Городской округ Чехов, Спас-Темня д,  кладбище","ОМСУ",1025006396040,"ИЖС","бюджет",null,55.057678000000003,37.205170000000003,396138,null,null,null,null,null,"МКУ \"Ритуал-Чехов\"",5048036212,473,61.49,null,null,null,null,null,null,{"$f":"SUM($M$1862:$M$1864)+SUM($S$1862:$S$1864)+SUM($W$1862:$W$1864)","v":813.548},628.83199999999999,{"$f":"SUM($O$1862:$O$1864)+SUM($Y$1862:$Y$1864)","v":184.71600000000001},"ежедневно",1.7228273972602739,1.4660342465753422,5,"Раз в два дня",1,null,0.5060712328767123,6.3258904109589037E-2,null,1,null,365,0.8,8.699999999999998E-2,2.7000000000000003E-2,8,null,1.1728273972602739]
[null,null,null,null,null,null,null,null,null,null,null,null,null,null,null,"ДРУЖБА-1 САДОВОДЧЕСКОЕ НЕКОММЕРЧЕСКОЕ ТОВАРИЩЕСТВО",5048064185,92,136.16,null,null,null,null,null,null,null,null,null,null,null,null,null,null,null,null,null,null,null,null,null,null,null,null,null,8,null,0]
[null,null,null,null,null,null,null,null,null,null,null,null,null,null,null,null,null,null,null,79,"п. Столбовая, д. Дмитровка",7263.2,828.00480000000005,624.63519999999994,203.36959999999999,null,null,null,null,null,null,null,null,null,null,null,null,null,null,null,365,0.8,8.699999999999998E-2,2.7000000000000003E-2,8,null,0]
[null,null,null,null,null,null,null,null,null,null,null,null,null,null,null,"АО \"ДИКСИ ЮГ\"",5036045205,246.89,93.8,null,null,null,null,null,null,null,null,null,null,null,0,null,null,null,null,null,null,null,null,null,365,0.8,8.699999999999998E-2,2.7000000000000003E-2,8,null,0]
[null,null,null,null,null,null,null,null,null,null,null,null,null,null,null,null,null,null,null,173,"п. Столбовая",34765.93,3963.3160200000002,2989.8699799999999,973.44604000000004,null,null,null,null,null,0,null,null,null,null,null,null,null,null,null,365,0.8,8.699999999999998E-2,2.7000000000000003E-2,8,null,0]
[268,"142325, Московская обл, Городской округ Чехов, Талеж с","ОМСУ",1025006396041,"ИЖС","бюджет","На основании приказа № 17 от 22.03.2022 г.",55.082315999999999,37.703496000000001,396130,null,null,null,null,null,null,null,null,null,72,"с. Талеж",6541.7,745.75379999999996,562.58619999999996,183.16759999999999,{"$f":"SUM($M$1881:$M$1881)+SUM($S$1881:$S$1881)+SUM($W$1881:$W$1881)","v":745.75379999999996},562.58619999999996,{"$f":"SUM($O$1881:$O$1881)+SUM($Y$1881:$Y$1881)","v":183.16759999999999},"ежедневно",1.5413320547945204,1.2391650684931503,null,null,null,null,0.50182904109589044,6.2728630136986305E-2,null,null,"времянки",365,0.8,8.6999999999999994E-2,2.7E-2,8,null,0.99133205479452036]
[null,null,null,null,null,null,null,null,null,null,null,null,null,null,null,null,null,null,null,null,null,null,null,null,null,null,null,null,null,null,null,null,null,null,null,null,null,null,null,null,365,0.8,8.6999999999999897E-2,2.7E-2,8,null,0]
[null,null,null,null,null,null,null,null,null,null,null,null,null,null,null,"ИП Чумичев Александр Викторович",773700625600,25,28.499999999999996,null,null,null,null,null,null,null,null,null,null,null,0,null,null,null,null,null,null,null,null,null,365,0.8,8.699999999999998E-2,2.7000000000000003E-2,8,null,0]
[null,null,null,null,null,null,null,null,null,null,null,null,null,null,null,null,null,null,null,70,"д. Филипповское",8443.15,962.51909999999998,726.1108999999999,236.40819999999999,null,null,null,null,null,0,null,null,null,null,null,null,null,null,null,365,0.8,8.699999999999998E-2,2.7000000000000003E-2,8,null,0]
[null,null,null,null,null,null,null,null,null,null,null,null,null,null,null,"МКУ «Ритуал-Чехов»",5048036212,423,54.99,null,null,null,null,null,null,null,null,null,null,null,0,null,null,null,null,null,null,null,null,null,365,0.8,8.6999999999999994E-2,2.7E-2,8,null,0]
[null,null,null,null,null,null,null,null,null,null,null,null,null,null,null,null,null,null,null,318,"д. Чепелево, ",36281.4,4136.0796,3120.2003999999997,1015.8792000000001,null,null,null,null,null,null,null,null,null,null,null,null,null,null,null,null,null,null,null,null,null,0]
[277,"142323, Московская обл, городской округ Чехов, Шарапово с, Колхозная ул, дом № 35, участок у д 39","ОМСУ",1025006396040,"ИЖС","бюджет",null,55.186537000000001,37.254016999999997,47636,null,null,null,null,null,null,null,null,null,44," д. Солодовка, д. Игумново",4847.3,552.59220000000005,416.86779999999999,135.7244,{"$f":"SUM($M$1906:$M$1906)+SUM($S$1906:$S$1906)+SUM($W$1906:$W$1906)","v":552.59220000000005},416.86780000000005,{"$f":"SUM($O$1906:$O$1906)+SUM($Y$1906:$Y$1906)","v":135.7244},"ежедневно",1.1421035616438358,0.74012945205479463,6,"Раз в два дня",1,null,0.37184767123287671,4.6480958904109589E-2,null,1,null,365,0.8,8.699999999999998E-2,2.7000000000000003E-2,8,null,0.59210356164383571]
[278,"142323, Московская обл, городской округ Чехов, Шарапово с, Ленина ул, дом № 15/2, участок у РАЙПО","ОМСУ",1025006396040,"ИЖС","бюджет",null,55.189292999999999,37.258291,47637,null,null,null,null,null,null,null,null,null,100,"с. Шарапово",9643.9,1099.4046000000001,829.3753999999999,270.0292,{"$f":"SUM($M$1907:$M$1908)+SUM($S$1907:$S$1908)+SUM($W$1907:$W$1908)","v":1432.2846},1162.2554,{"$f":"SUM($O$1907:$O$1908)+SUM($Y$1907:$Y$1908)","v":270.0292},"ежедневно",{"$f":"AA1907/365","v":3.1842613698630138},3.2928267123287669,5,"Раз в два дня",1,"Раз в т5 дней",{"$f":"AB1907/AO1907+AJ1909","v":1.5280865753424657},0.19101082191780822,null,1,null,365,0.8,8.699999999999998E-2,2.7000000000000003E-2,8,null,2.6342613698630135]
[null,null,null,null,null,null,null,null,null,null,null,null,null,null,null,"ИП Шагалов В.В.",null,1,0.86999999999999988,null,null,null,null,null,null,null,null,null,null,null,0,null,null,null,null,null,null,null,null,null,365,0.8,8.699999999999998E-2,2.7000000000000003E-2,8,null,0]
[null,null,null,null,null,null,null,null,null,null,null,null,null,null,null,null,null,null,null,99,"с. Шарапово",9643.9,1099.4046000000001,829.3753999999999,270.0292,null,null,null,null,null,0,null,null,null,null,null,null,null,null,null,365,0.8,8.699999999999998E-2,2.7000000000000003E-2,8,null,0]
[null,null,null,null,null,null,null,null,null,null,null,null,null,null,null,"Соцзащита населения (Министерство социального развития МО Чеховское Управление социальной защиты)",7714097791,28,24.36,null,null,null,null,null,null,null,null,null,null,null,null,null,null,null,null,null,null,null,null,null,365,0.8,8.699999999999998E-2,2.7000000000000003E-2,8,null,0]
[null,null,null,null,null,null,null,null,null,null,null,null,null,null,null,"Управление земельно-имущественного комплекса Администрации городского округа Чехов",5048036653,30,26.1,null,null,null,null,null,null,null,null,null,null,null,null,null,null,null,null,null,null,null,null,null,365,0.8,8.699999999999998E-2,2.7000000000000003E-2,8,null,0]
[284,"г.о. Чехов, д. Мелихово","Музей им. А.П. Чехова Лопасненского края",1025006398691,"юр. лицо","бюджет",null,null,null,null,null,null,null,null,null,"Музей им. А.П. Чехова Лопасненского края Музей-заповедник А.П. Чехова «Мелихово»",5048050619,null,174.4,null,null,null,null,null,null,{"$f":"SUM($M$1928:$M$1928)+SUM($S$1928:$S$1928)+SUM($W$1928:$W$1928)","v":174.4},174.4,{"$f":"SUM($O$1928:$O$1928)+SUM($Y$1928:$Y$1928)","v":0},"заявка",0.47780821917808219,0.59726027397260273,null,null,null,"заявка",null,null,null,null,null,365,0.8,8.699999999999998E-2,2.7000000000000003E-2,8,null,-7.219178082191785E-2]
[287,"М.О., Г.О. Чехов, ул. Полиграфистов, стр.30","МАУ «Дворец спорта «Олимпийский»",1035009957245,"юр.лицо","бюджет",null,null,null,null,null,null,null,null,null,"МАУ «Дворец спорта «Олимпийский»",5048009882,"по факту",416,null,null,null,null,null,null,{"$f":"SUM($M$1931:$M$1931)+SUM($S$1931:$S$1931)+SUM($W$1931:$W$1931)","v":416},416,{"$f":"SUM($O$1931:$O$1931)+SUM($Y$1931:$Y$1931)","v":0},"заявка",1.1397260273972603,1.4246575342465753,null,null,null,"заявка",null,null,null,null,null,365,0.8,8.699999999999998E-2,2.7000000000000003E-2,8,null,0.58972602739726021]
[292,"г. Чехов, д. Скурыгино, ул. Лесная д. 1а","ГКОУ МО \" Чеховская спецшкола\" с девиантным поведением",1035009954000,"юр.лицо","бюджет",null,"55.208283","37.370636",null,null,null,null,null,null,"ГКОУ МО \" Чеховская спецшкола\" с девиантным поведением",5048051330,"по факту",111.2,null,null,null,null,null,null,{"$f":"SUM($M$1936:$M$1936)+SUM($S$1936:$S$1936)+SUM($W$1936:$W$1936)","v":111.2},{"$f":"S1936","v":111.2},{"$f":"SUM($O$1936:$O$1936)+SUM($Y$1936:$Y$1936)","v":0},"заявка",0.30465753424657532,0.38082191780821911,null,null,null,"заявка",null,null,null,null,null,365,0.8,8.699999999999998E-2,2.7000000000000003E-2,8,null,-0.24534246575342472]
[293,"МО, Чеховский р-н, п. Песоченка д. 1"," ГБСУСО МО \"Антроповский интернат ПНИ\"",1025006396250,"юр.лицо","бюджет",null,null,null,null,null,null,null,null,null,"ГБСУСО МО \"Антроповский ПНИ\"",5048051186,872,872,null,null,null,null,null,null,{"$f":"SUM($M$1937:$M$1937)+SUM($S$1937:$S$1937)+SUM($W$1937:$W$1937)","v":872},872,{"$f":"SUM($O$1937:$O$1937)+SUM($Y$1937:$Y$1937)","v":0},"заявка",2.3890410958904109,2.9863013698630136,null,null,null,"заявка",null,null,null,null,null,365,0.8,8.699999999999998E-2,2.7000000000000003E-2,8,null,1.8390410958904109]
[297,"г.Чехов-8, ул.Южная, д.1","МКДОУ д/с №1",1025006397239,"юр.лицо","бюджет",null,null,null,null,null,null,null,null,null,"МКДОУ д/с №1",5048052550,81,{"$f":"R1941*Норматив!AG1797","v":29.97},null,null,null,null,null,null,{"$f":"SUM($M$1941:$M$1941)+SUM($S$1941:$S$1941)+SUM($W$1941:$W$1941)","v":29.97},29.97,{"$f":"SUM($O$1941:$O$1941)+SUM($Y$1941:$Y$1941)","v":0},"заявка",8.2109589041095887E-2,0.10263698630136986,null,null,null,"заявка",null,null,null,null,null,365,0.8,8.699999999999998E-2,2.7000000000000003E-2,8,null,-0.46789041095890416]
[302,"М.О., г. о. Чехов, п. Любучаны, ул. Парковая, д.10","МБОУ Любучанская СОШ",1035009952097,"юр.лицо","бюджет",null,null,null,null,null,null,null,null,null,"МБОУ Любучанская СОШ",5048052937,605,{"$f":"R1946*Норматив!AH1802","v":114.95},null,null,null,null,null,null,{"$f":"SUM($M$1946:$M$1946)+SUM($S$1946:$S$1946)+SUM($W$1946:$W$1946)","v":114.95},115,{"$f":"SUM($O$1946:$O$1946)+SUM($Y$1946:$Y$1946)","v":0},"заявка",0.31506849315068491,0.39383561643835613,null,null,null,"заявка",null,null,null,null,null,365,0.8,8.699999999999998E-2,2.7000000000000003E-2,8,null,-0.23493150684931513]
[307,"М.О., г. Чехов, ул. Полиграфистов, д.3а","МКОУ \"СКШИ VIII вида\"",1035009951459,"юр.лицо","бюджет",null,null,null,null,null,null,null,null,null,"МКОУ \"СКШИ VIII вида\"",5048052912,114,{"$f":"R1951*Норматив!AH1807","v":21.66},null,null,null,null,null,null,{"$f":"SUM($M$1951:$M$1951)+SUM($S$1951:$S$1951)+SUM($W$1951:$W$1951)","v":21.66},224.75,{"$f":"SUM($O$1951:$O$1951)+SUM($Y$1951:$Y$1951)","v":0},"заявка",0.61575342465753424,0.7696917808219178,null,null,null,"заявка",null,null,null,null,null,365,0.8,8.699999999999998E-2,2.7000000000000003E-2,8,null,6.5753424657534199E-2]
[308,"М.О., г. Чехов, ул. Гагарина, д. 27а","МКОУ \"СКШИ VIII вида\"",1035009951459,"юр.лицо","бюджет",null,null,null,null,null,null,null,null,null,"МКОУ \"СКШИ VIII вида\"",5048052912,67,{"$f":"R1952*Норматив!AH1808","v":12.73},null,null,null,null,null,null,{"$f":"SUM($M$1952:$M$1952)+SUM($S$1952:$S$1952)+SUM($W$1952:$W$1952)","v":12.73},224.75,{"$f":"SUM($O$1952:$O$1952)+SUM($Y$1952:$Y$1952)","v":0},"заявка",0.61575342465753424,0.7696917808219178,null,null,null,"заявка",null,null,null,null,null,365,0.8,8.699999999999998E-2,2.7000000000000003E-2,8,null,6.5753424657534199E-2]
[314,"М.О., г. Чехов, с. Молоди, ул. Магистральная, д. 111","МКОУ Молодинская ООШ",1095048001498,"юр.лицо","бюджет",null,null,null,null,null,null,null,null,null,"МКОУ Молодинская ООШ",5048021820,170,{"$f":"R1958*Норматив!AH1814","v":32.299999999999997},null,null,null,null,null,null,{"$f":"SUM($M$1958:$M$1958)+SUM($S$1958:$S$1958)+SUM($W$1958:$W$1958)","v":32.299999999999997},29.5,{"$f":"SUM($O$1958:$O$1958)+SUM($Y$1958:$Y$1958)","v":0},"заявка",8.0821917808219179E-2,0.10102739726027397,null,null,null,"заявка",null,null,null,null,null,365,0.8,8.699999999999998E-2,2.7000000000000003E-2,8,null,-0.46917808219178087]
[317,"М.О., г. Чехов, ул. Гарнаева, д.24","МКОУ ООШ № 6",1025006398713,"юр.лицо","бюджет",null,null,null,null,null,null,null,null,null,"МКОУ ООШ № 6",5048052750,126,{"$f":"R1961*Норматив!AG1818","v":46.62},null,null,null,null,null,null,{"$f":"SUM($M$1961:$M$1961)+SUM($S$1961:$S$1961)+SUM($W$1961:$W$1961)","v":46.62},{"$f":"S1961","v":46.62},{"$f":"SUM($O$1961:$O$1961)+SUM($Y$1961:$Y$1961)","v":0},"заявка",0.12772602739726027,0.15965753424657533,null,null,null,"заявка",null,null,null,null,null,365,0.8,8.699999999999998E-2,2.7000000000000003E-2,8,null,-0.4222739726027398]
[322,"М.О., г. Чехов, ул. Чехова, д.27","МАОУ ДО ЦРТДиЮ",1095048001509,"юр.лицо","бюджет",null,null,null,null,null,null,null,null,null,"МАОУ ДО ЦРТДиЮ",5048021826,"по факту",87.59999999999998,null,null,null,null,null,null,{"$f":"SUM($M$1966:$M$1966)+SUM($S$1966:$S$1966)+SUM($W$1966:$W$1966)","v":87.59999999999998},87.59999999999998,{"$f":"SUM($O$1966:$O$1966)+SUM($Y$1966:$Y$1966)","v":0},"заявка",0.23999999999999994,0.29999999999999988,null,null,null,"заявка",null,null,null,null,null,365,0.8,8.699999999999998E-2,2.7000000000000003E-2,8,null,-0.31000000000000011]
[323,"М.О., г. Чехов, ул. Гагарина, д. 86А","МБОУ СОШ № 8",1025006396205,"юр.лицо","бюджет",null,null,null,null,null,null,null,null,null,"МБОУ СОШ № 8",5048052944,836,{"$f":"R1967*Норматив!AH2377","v":158.84},null,null,null,null,null,null,{"$f":"SUM($M$1967:$M$1967)+SUM($S$1967:$S$1967)+SUM($W$1967:$W$1967)","v":158.84},158.84,{"$f":"SUM($O$1967:$O$1967)+SUM($Y$1967:$Y$1967)","v":0},"заявка",0.43517808219178084,0.54397260273972603,null,null,null,"заявка",null,null,null,null,null,365,0.8,8.699999999999998E-2,2.7000000000000003E-2,8,null,-0.11482191780821921]
[327,"М.О., г. Чехов, ул. Гагарина, д. 14","ГБПОУ МО \"Чеховский техникум\"",1035009950953,"юр.лицо","бюджет",null,null,null,null,null,null,null,null,null,"ГБПОУ МО \"Чеховский техникум\"",5048050697,"по факту",306.8,null,null,null,null,null,null,{"$f":"SUM($M$1971:$M$1971)+SUM($S$1971:$S$1971)+SUM($W$1971:$W$1971)","v":306.8},306.8,{"$f":"SUM($O$1971:$O$1971)+SUM($Y$1971:$Y$1971)","v":0},"заявка",0.84054794520547949,1.0506849315068494,null,null,null,"заявка",null,null,null,null,null,365,0.8,8.699999999999998E-2,2.7000000000000003E-2,8,null,0.29054794520547944]
[332,"М.О., г. Чехов, ул. Московская, вл.85, стр.6","ГБУЗ МО \"ЧРБ №1\"",1035009950898,"юр.лицо","бюджет",null,null,null,null,null,null,null,null,null,"ГБУЗ МО \"ЧРБ №1\"",null,"по факту",840,null,null,null,null,null,null,{"$f":"SUM($M$1976:$M$1976)+SUM($S$1976:$S$1976)+SUM($W$1976:$W$1976)","v":840},840,{"$f":"SUM($O$1976:$O$1976)+SUM($Y$1976:$Y$1976)","v":0},"заявка",2.3013698630136985,2.8767123287671228,null,null,null,"заявка",null,null,null,null,null,365,0.8,8.699999999999998E-2,2.7000000000000003E-2,8,null,1.7513698630136985]
[337,"М.О., г.о. Чехов, учебный геополигон МИИГАиК около д. Манушкино","ФГБО МИИГАиК",null,"юр.лицо","бюджет",null,null,null,null,null,null,null,null,null,"ФГБО МИИГАиК",null,"по факту",92,null,null,null,null,null,null,{"$f":"SUM($M$1981:$M$1981)+SUM($S$1981:$S$1981)+SUM($W$1981:$W$1981)","v":92},92,{"$f":"SUM($O$1981:$O$1981)+SUM($Y$1981:$Y$1981)","v":0},"заявка",0.25205479452054796,0.31506849315068491,null,null,null,"заявка",null,null,null,null,null,365,0.8,8.699999999999998E-2,2.7000000000000003E-2,8,null,-0.29794520547945208]
[338,"М.О., г. Чехов, ул. Гагарина, д.37","ГБУЗ МО \"Чеховская областная больница\"",null,"юр.лицо","бюджет",null,null,null,null,null,null,null,null,null,"ГБУЗ МО \"Чеховская областная больница\"",5048054677,"по факту",832,null,null,null,null,null,null,{"$f":"SUM($M$1982:$M$1982)+SUM($S$1982:$S$1982)+SUM($W$1982:$W$1982)","v":832},832,{"$f":"SUM($O$1982:$O$1982)+SUM($Y$1982:$Y$1982)","v":0},"заявка",2.2794520547945205,2.8493150684931505,null,null,null,"заявка",null,null,null,null,null,365,0.8,8.699999999999998E-2,2.7000000000000003E-2,8,null,1.7294520547945205]
[344,"М.О., г.о. Чехов, п. Столбовая-2, д.112","ОМВД России по г.о. Чехов\n (с 01.01.2020 по 30.04.2020г.)",1035009955430,"юр.лицо","бюджет",null,null,null,null,null,null,null,null,null,"ОМВД России по г.о. Чехов\n (с 01.01.2020 по 30.04.2020г.)",5048051901,"по факту",13.6,null,null,null,null,null,null,{"$f":"SUM($M$1988:$M$1988)+SUM($S$1988:$S$1988)+SUM($W$1988:$W$1988)","v":13.6},13.6,{"$f":"SUM($O$1988:$O$1988)+SUM($Y$1988:$Y$1988)","v":0},"заявка",3.7260273972602738E-2,4.6575342465753421E-2,null,null,null,"заявка",null,null,null,null,null,365,0.8,8.699999999999998E-2,2.7000000000000003E-2,8,null,-0.51273972602739726]
[347,"М.О., г. Чехов, ул. Весенняя, д. 18 брос к МКД)","ГСК \"Маяк\"",1185074006710,"закрытые ","юр.лицо",null,null,null,null,null,null,null,null,null,"ГСК \"Маяк\"",null,"по факту",19.2,null,null,null,null,null,null,{"$f":"SUM($M$1991:$M$1991)+SUM($S$1991:$S$1991)+SUM($W$1991:$W$1991)","v":19.2},19.2,{"$f":"SUM($O$1991:$O$1991)+SUM($Y$1991:$Y$1991)","v":0},"заявка",5.2602739726027394E-2,6.575342465753424E-2,null,null,null,"заявка",null,null,null,null,null,365,0.8,8.699999999999998E-2,2.7000000000000003E-2,8,null,-0.49739726027397263]
[352,"М.О., г. Чехов, ул. Полиграфистов, д.24",null,null,"закрытые ","юр.лицо",null,null,null,null,null,null,null,null,null,"ГПК \"ЗАРЯ\"",null,"по факту",72,null,null,null,null,null,null,{"$f":"SUM($M$1996:$M$1996)+SUM($S$1996:$S$1996)+SUM($W$1996:$W$1996)","v":72},{"$f":"S1996","v":72},{"$f":"SUM($O$1996:$O$1996)+SUM($Y$1996:$Y$1996)","v":0},"заявка",0.19726027397260273,0.24657534246575341,null,null,null,"заявка",null,null,null,null,null,365,0.8,8.699999999999998E-2,2.7000000000000003E-2,8,null,-0.35273972602739734]
[353,"М.О., г. Чехов, ул. Апрелевская, владение 1а","ГСПК \"Рассвет\"",1035009957355,"закрытые ","юр.лицо",null,null,null,null,null,null,null,null,null,"ГСПК \"Рассвет\"",5048064499,"по факту",200,null,null,null,null,null,null,{"$f":"SUM($M$1997:$M$1997)+SUM($S$1997:$S$1997)+SUM($W$1997:$W$1997)","v":200},200,{"$f":"SUM($O$1997:$O$1997)+SUM($Y$1997:$Y$1997)","v":0},"заявка",{"$f":"AA1997/AO1997","v":0.54794520547945202},0.68493150684931503,null,null,null,"заявка",null,null,null,null,null,365,0.8,8.699999999999998E-2,2.7000000000000003E-2,8,null,-2.05479452054802E-3]
[357,"М.О., г.о. Чехов, д. Ккрниково (автомойка GARAGE)","ИП Джавахишвили Тамара Нодариевна",317774600123079,"закрытые ","юр.лицо",null,null,null,null,null,null,null,null,null,"ИП Джавахишвили Тамара Нодариевна",null,"по факту",20,null,null,null,null,null,null,{"$f":"SUM($M$2001:$M$2001)+SUM($S$2001:$S$2001)+SUM($W$2001:$W$2001)","v":20},20,{"$f":"SUM($O$2001:$O$2001)+SUM($Y$2001:$Y$2001)","v":0},"заявка",5.4794520547945202E-2,{"$f":"AD2001/AP2001","v":6.8493150684931503E-2},null,null,null,"заявка",null,null,null,null,null,365,0.8,8.699999999999998E-2,2.7000000000000003E-2,8,null,-0.49520547945205484]
[362,"М.О.,  г. Чехов, ул.Гагарина,         д.60 А","ИП Щерба Игорь Петрович",304504829600021,"закрытые ","юр.лицо",null,null,null,null,null,null,null,null,null,"ИП Щерба Игорь Петрович",null,"по факту",9,null,null,null,null,null,null,{"$f":"SUM($M$2006:$M$2006)+SUM($S$2006:$S$2006)+SUM($W$2006:$W$2006)","v":9},9,{"$f":"SUM($O$2006:$O$2006)+SUM($Y$2006:$Y$2006)","v":0},"заявка",2.4657534246575342E-2,3.0821917808219176E-2,null,null,null,"заявка",null,null,null,null,null,365,0.8,8.699999999999998E-2,2.7000000000000003E-2,8,null,-0.52534246575342469]
[367,"М.О., г.о. Чехов, с/п Стремиловское, д. Чепелево, ул. Центральная, стр.1","ИП Дорош Дмитрий Анатольевич",null,"закрытые ","юр.лицо",null,null,null,null,null,null,null,null,null,"ИП Дорош Дмитрий Анатольевич",null,"по факту",19.2,null,null,null,null,null,null,{"$f":"SUM($M$2011:$M$2011)+SUM($S$2011:$S$2011)+SUM($W$2011:$W$2011)","v":19.2},19.2,{"$f":"SUM($O$2011:$O$2011)+SUM($Y$2011:$Y$2011)","v":0},"заявка",5.2602739726027394E-2,6.575342465753424E-2,null,null,null,"заявка",null,null,null,null,null,365,0.8,8.699999999999998E-2,2.7000000000000003E-2,8,null,-0.49739726027397263]
[368,"Московская область, Чеховский р-н, п. Любучаны, ул. Заводская д. 6а","ИП Лебедиков Евгений Викторович",311507405200030,"закрытые ","юр.лицо",null,null,null,null,null,null,null,null,null,"ИП Лебедиков Евгений Викторович",null,"по факту",34.880000000000003,null,null,null,null,null,null,{"$f":"SUM($M$2012:$M$2012)+SUM($S$2012:$S$2012)+SUM($W$2012:$W$2012)","v":34.880000000000003},34.880000000000003,{"$f":"SUM($O$2012:$O$2012)+SUM($Y$2012:$Y$2012)","v":0},"заявка",9.5561643835616439E-2,0.11945205479452055,null,null,null,"заявка",null,null,null,null,null,365,0.8,8.699999999999998E-2,2.7000000000000003E-2,8,null,-0.45443835616438361]
[374,"М.О., г.о. Чехов, с. Троицкое (рядом с ПБ №5)","ООО \"ЭККЕР\"",null,"закрытые ","юр.лицо",null,null,null,null,null,null,null,null,null,"ООО \"ЭККЕР\"",7713396686,16,{"$f":"R2018*Норматив!R1832","v":13.919999999999998},null,null,null,null,null,null,{"$f":"SUM($M$2018:$M$2018)+SUM($S$2018:$S$2018)+SUM($W$2018:$W$2018)","v":13.919999999999998},13.919999999999998,{"$f":"SUM($O$2018:$O$2018)+SUM($Y$2018:$Y$2018)","v":0},"заявка",3.8136986301369857E-2,4.7671232876712322E-2,null,null,null,"заявка",null,null,null,null,null,365,0.8,8.699999999999998E-2,2.7000000000000003E-2,8,null,-0.51186301369863019]
[377,"МО, г.о. Чехов, Столбовая рп, Почтовая ул, строение 5","ООО \"Хорошая Аптека\"",null,"закрытые ","юр.лицо",null,null,null,null,null,null,null,null,null,"ООО \"Хорошая Аптека\"",4632157814,22.6,234,null,null,null,null,null,null,{"$f":"SUM($M$2021:$M$2021)+SUM($S$2021:$S$2021)+SUM($W$2021:$W$2021)","v":234},234,{"$f":"SUM($O$2021:$O$2021)+SUM($Y$2021:$Y$2021)","v":0},null,0.64109589041095894,null,null,null,null,"заявка",null,null,null,null,null,365,0.8,8.699999999999998E-2,2.7000000000000003E-2,8,null,9.1095890410958891E-2]
[382,"М.О., г.о. Чехов, с. Молоди, Симферопольское шоссе 58 км.","ИП Сваталова Татьяна Николаевна",null,"закрытые ","юр.лицо",null,null,null,null,null,null,null,null,null,"ИП Сваталова Татьяна Николаевна",null,"по факту",83.2,null,null,null,null,null,null,{"$f":"SUM($M$2026:$M$2026)+SUM($S$2026:$S$2026)+SUM($W$2026:$W$2026)","v":83.2},83.2,{"$f":"SUM($O$2026:$O$2026)+SUM($Y$2026:$Y$2026)","v":0},"заявка",0.22794520547945207,0.28493150684931506,null,null,null,"заявка",null,null,null,null,null,365,0.8,8.699999999999998E-2,2.7000000000000003E-2,8,null,-0.32205479452054797]
[383,"М.О., г.о. Чехов, с.Стремиловское, д. Пешково шиномонтаж","ИП Малиновский Роман Константинович",null,"закрытые ","юр.лицо",null,null,null,null,null,null,null,null,null,"ИП Малиновский Роман Константинович",null,"по факту",18,null,null,null,null,null,null,{"$f":"SUM($M$2027:$M$2027)+SUM($S$2027:$S$2027)+SUM($W$2027:$W$2027)","v":18},18,{"$f":"SUM($O$2027:$O$2027)+SUM($Y$2027:$Y$2027)","v":0},"заявка",4.9315068493150684E-2,6.1643835616438353E-2,null,null,null,"заявка",null,null,null,null,null,365,0.8,8.699999999999998E-2,2.7000000000000003E-2,8,null,-0.50068493150684934]
[387,"М.О., г.о. Чехов, д. Алачково, СХ-2, ул. Котеджная","ИП Овсова Яна Юрьевна",null,"закрытые ","юр.лицо",null,null,null,null,null,null,null,null,null,"ИП Овсова Яна Юрьевна",null,40.1,25.2,null,null,null,null,null,null,{"$f":"SUM($M$2031:$M$2031)+SUM($S$2031:$S$2031)+SUM($W$2031:$W$2031)","v":25.2},25.2,{"$f":"SUM($O$2031:$O$2031)+SUM($Y$2031:$Y$2031)","v":0},"заявка",6.904109589041095E-2,8.6301369863013677E-2,null,null,null,"заявка",null,null,null,null,null,365,0.8,8.699999999999998E-2,2.7000000000000003E-2,8,null,-0.48095890410958908]
[392,"М.О., г. Чехов, ул.Товарная, д.17 (АЗС Сибинтек)","ИП Шевелев Денис Андреевич",315774600017187,"закрытые ","юр.лицо",null,null,null,null,null,null,null,null,null,"ИП Шевелев Денис Андреевич",380105269424,"по факту",420,null,null,null,null,null,null,{"$f":"SUM($M$2036:$M$2036)+SUM($S$2036:$S$2036)+SUM($W$2036:$W$2036)","v":420},420,{"$f":"SUM($O$2036:$O$2036)+SUM($Y$2036:$Y$2036)","v":0},"заявка",1.1506849315068493,1.4383561643835614,null,null,null,"заявка",null,null,null,null,null,365,0.8,8.699999999999998E-2,2.7000000000000003E-2,8,null,0.60068493150684921]
[397,"М.О., г. Чехов, ул. Уездная, дом № 1, 2, 3","ИП Зубарь Юрий Георгиевич",null,"закрытые ","юр.лицо",null,null,null,null,null,null,null,null,null,"ИП Зубарь Юрий Георгиевич",504804860053,4,{"$f":"R2041*Норматив!AA1801","v":5.28},null,null,null,null,null,null,{"$f":"SUM($M$2041:$M$2041)+SUM($S$2041:$S$2041)+SUM($W$2041:$W$2041)","v":5.28},9.6,{"$f":"SUM($O$2041:$O$2041)+SUM($Y$2041:$Y$2041)","v":0},"заявка",2.6301369863013697E-2,3.287671232876712E-2,null,null,null,"заявка",null,null,null,null,null,365,0.8,8.699999999999998E-2,2.7000000000000003E-2,8,null,-0.52369863013698637]
[398,"М.О., г. Чехов, ул. Уездная, дом № 1, 2, 3","ИП Зубарь Юрий Георгиевич",null,"закрытые ","юр.лицо",null,null,null,null,null,null,null,null,null,"ИП Зубарь Юрий Георгиевич",504804860053,12,{"$f":"R2042*Норматив!T1802","v":9.1199999999999992},null,null,null,null,null,null,{"$f":"SUM($M$2042:$M$2042)+SUM($S$2042:$S$2042)+SUM($W$2042:$W$2042)","v":9.1199999999999992},{"$f":"S2042","v":9.1199999999999992},{"$f":"SUM($O$2042:$O$2042)+SUM($Y$2042:$Y$2042)","v":0},"заявка",2.4986301369863011E-2,3.1232876712328762E-2,null,null,null,"заявка",null,null,null,null,null,365,0.8,8.699999999999998E-2,2.7000000000000003E-2,8,null,-0.52501369863013703]
[404,"М.О., г.о. Чехов, д. Плешкино","ИП Костюлин А.А.",null,"закрытые ","юр.лицо",null,null,null,null,null,null,null,null,null,"ИП Костюлин А.А.",null,"по факту",25,null,null,null,null,null,null,{"$f":"SUM($M$2048:$M$2048)+SUM($S$2048:$S$2048)+SUM($W$2048:$W$2048)","v":25},25,{"$f":"SUM($O$2048:$O$2048)+SUM($Y$2048:$Y$2048)","v":0},"заявка",6.8493150684931503E-2,8.5616438356164379E-2,null,null,null,"заявка",null,null,null,null,null,365,0.8,8.699999999999998E-2,2.7000000000000003E-2,8,null,-0.48150684931506854]
[407,"М.О., г.о. Чехов, с. Шарапово, м-н \"Хозтовары\"","ИП Кравченко О.П.",null,"закрытые ","юр.лицо",null,null,null,null,null,null,null,null,null,"ИП Кравченко О.П.",null,"по факту",12.4,null,null,null,null,null,null,{"$f":"SUM($M$2051:$M$2051)+SUM($S$2051:$S$2051)+SUM($W$2051:$W$2051)","v":12.4},12.4,{"$f":"SUM($O$2051:$O$2051)+SUM($Y$2051:$Y$2051)","v":0},"заявка",3.3972602739726028E-2,4.2465753424657533E-2,null,null,null,"заявка",null,null,null,null,null,365,0.8,8.699999999999998E-2,2.7000000000000003E-2,8,null,-0.51602739726027402]
[412,"М.О., г. Чехов, Симферопольское шоссе, владение 1Б","ИП Долгов А.И.",null,"закрытые ","юр.лицо",null,null,null,null,null,null,null,null,null,"ИП Долгов А.И.",null,"по факту",42.4,null,null,null,null,null,null,{"$f":"SUM($M$2056:$M$2056)+SUM($S$2056:$S$2056)+SUM($W$2056:$W$2056)","v":42.4},42.4,{"$f":"SUM($O$2056:$O$2056)+SUM($Y$2056:$Y$2056)","v":0},"заявка",0.11616438356164384,0.14520547945205478,null,null,null,"заявка",null,null,null,null,null,365,0.8,8.699999999999998E-2,2.7000000000000003E-2,8,null,-0.43383561643835622]
[413,"М.О., г. Чехов, Симферопольское шоссе, владение 1Б","ИП Рахимов Шахром Мирзовалиевич",null,"закрытые ","юр.лицо",null,null,null,null,null,null,null,null,null,"ИП Рахимов Шахром Мирзовалиевич",504037688627,800,{"$f":"R2057*Норматив!T1826","v":607.99999999999989},null,null,null,null,null,null,{"$f":"SUM($M$2057:$M$2057)+SUM($S$2057:$S$2057)+SUM($W$2057:$W$2057)","v":607.99999999999989},{"$f":"S2057","v":607.99999999999989},{"$f":"SUM($O$2057:$O$2057)+SUM($Y$2057:$Y$2057)","v":0},"заявка",1.6657534246575338,2.0821917808219172,null,null,null,"заявка",null,null,null,null,null,365,0.8,8.699999999999998E-2,2.7000000000000003E-2,8,null,1.1157534246575338]
[417,"М.О., г.о. Чехов, д. Кулаково","ИП Кулькова М.В.",null,"закрытые ","юр.лицо",null,null,null,null,null,null,null,null,null,"ИП Кулькова М.В.",583200009699,"по факту",9.6,null,null,null,null,null,null,{"$f":"SUM($M$2061:$M$2061)+SUM($S$2061:$S$2061)+SUM($W$2061:$W$2061)","v":9.6},9.6,{"$f":"SUM($O$2061:$O$2061)+SUM($Y$2061:$Y$2061)","v":0},"заявка",{"$f":"AA2061/AO2061","v":2.6301369863013697E-2},3.287671232876712E-2,null,null,null,"заявка",null,null,null,null,null,365,0.8,8.699999999999998E-2,2.7000000000000003E-2,8,null,-0.52369863013698637]
[422,"М.О., г.о. Чехов, водоем в районе д. Капустино","ИП Филиппов Кирилл Александрович",null,"закрытые ","юр.лицо",null,null,null,null,null,null,null,null,null,"ИП Филиппов Кирилл Александрович",null,"по факту",19.2,null,null,null,null,null,null,{"$f":"SUM($M$2066:$M$2066)+SUM($S$2066:$S$2066)+SUM($W$2066:$W$2066)","v":19.2},19.2,{"$f":"SUM($O$2066:$O$2066)+SUM($Y$2066:$Y$2066)","v":0},"заявка",5.2602739726027394E-2,6.575342465753424E-2,null,null,null,"заявка",null,null,null,null,null,365,0.8,8.699999999999998E-2,2.7000000000000003E-2,8,null,-0.49739726027397263]
[427,"МО., г. Чехов, ул. Ольховая, вл. 41","ИП Шевченко Михаил Николаевич",null,"закрытые ","юр.лицо",null,null,null,null,null,null,null,null,null,"ИП Шевченко Михаил Николаевич",null,"по факту",9.6,null,null,null,null,null,null,{"$f":"SUM($M$2071:$M$2071)+SUM($S$2071:$S$2071)+SUM($W$2071:$W$2071)","v":9.6},9.6,{"$f":"SUM($O$2071:$O$2071)+SUM($Y$2071:$Y$2071)","v":0},"заявка",2.6301369863013697E-2,3.287671232876712E-2,null,null,null,"заявка",null,null,null,null,null,365,0.8,8.699999999999998E-2,2.7000000000000003E-2,8,null,-0.52369863013698637]
[428,"М.О., г. Чехов, ул. Полиграфистов, д.1 (столовая)","ИП Семионов Игорь Борисович",null,"закрытые ","юр.лицо","Поменялся арендатор на ИП Семионов Игорь Борисович должен прийти на согласование КП(05.04.22)",null,null,null,null,null,null,null,null,"ИП Семионов Игорь Борисович",772665033525,"по факту",{"$f":"1*0.8*2*52","v":83.2},null,null,null,null,null,null,{"$f":"SUM($M$2072:$M$2072)+SUM($S$2072:$S$2072)+SUM($W$2072:$W$2072)","v":83.2},{"$f":"S2072","v":83.2},{"$f":"SUM($O$2072:$O$2072)+SUM($Y$2072:$Y$2072)","v":0},"заявка",0.22794520547945207,0.28493150684931506,null,null,null,"заявка",null,null,null,null,null,365,0.8,8.699999999999998E-2,2.7000000000000003E-2,8,null,-0.32205479452054797]
[434,"М.О., г.о. Чехов, п. Столбовая, ул. Большая, д.26","ИП Сероглазова Оксана Юрьевна",null,"закрытые ","юр.лицо",null,null,null,null,null,null,null,null,null,"ИП Сероглазова Оксана Юрьевна",null,"по факту",19.2,null,null,null,null,null,null,{"$f":"SUM($M$2078:$M$2078)+SUM($S$2078:$S$2078)+SUM($W$2078:$W$2078)","v":19.2},19.2,{"$f":"SUM($O$2078:$O$2078)+SUM($Y$2078:$Y$2078)","v":0},"заявка",5.2602739726027394E-2,6.575342465753424E-2,null,null,null,"заявка",null,null,null,null,null,365,0.8,8.699999999999998E-2,2.7000000000000003E-2,8,null,-0.49739726027397263]
[437,"М.О., г.о. Чехов, д. Ивачково","ИП Лазаренко Виталий Анатольевич",null,"закрытые ","юр.лицо",null,null,null,null,null,null,null,null,null,"ИП Лазаренко Виталий Анатольевич",null,"по факту",18,null,null,null,null,null,null,{"$f":"SUM($M$2081:$M$2081)+SUM($S$2081:$S$2081)+SUM($W$2081:$W$2081)","v":18},18,{"$f":"SUM($O$2081:$O$2081)+SUM($Y$2081:$Y$2081)","v":0},"заявка",4.9315068493150684E-2,6.1643835616438353E-2,null,null,null,"заявка",null,null,null,null,null,365,0.8,8.699999999999998E-2,2.7000000000000003E-2,8,null,-0.50068493150684934]
[442,"М.О., г. Чехов, д. Ивино, д.1","ИП Бодров Никоай Александрович",null,"закрытые ","юр.лицо",null,null,null,null,null,null,null,null,null,"ИП Бодров Никоай Александрович",null,"по факту",26.4,null,null,null,null,null,null,{"$f":"SUM($M$2086:$M$2086)+SUM($S$2086:$S$2086)+SUM($W$2086:$W$2086)","v":26.4},26.4,{"$f":"SUM($O$2086:$O$2086)+SUM($Y$2086:$Y$2086)","v":0},"заявка",7.2328767123287674E-2,{"$f":"AD2086/AP2086","v":9.0410958904109592E-2},null,null,null,"заявка",null,null,null,null,null,365,0.8,8.699999999999998E-2,2.7000000000000003E-2,8,null,-0.47767123287671237]
[443,"М.О., г. Чехов, ул. Московская, д.22А","ИП Усаков Андрей Андреевич",null,"закрытые ","юр.лицо",null,null,null,null,null,null,null,null,null,"ИП Усаков Андрей Андреевич",null,"по факту",38.4,null,null,null,null,null,null,{"$f":"SUM($M$2087:$M$2087)+SUM($S$2087:$S$2087)+SUM($W$2087:$W$2087)","v":38.4},38.4,{"$f":"SUM($O$2087:$O$2087)+SUM($Y$2087:$Y$2087)","v":0},"заявка",0.10520547945205479,0.13150684931506848,null,null,null,"заявка",null,null,null,null,null,365,0.8,8.699999999999998E-2,2.7000000000000003E-2,8,null,-0.44479452054794527]
[447,"Москвская обл., г. Чехов, д. Манушкино, д.27/1","ИП Авдонюшкина Екатерина Георгиевна",null,"закрытые ","юр.лицо",null,null,null,null,null,null,null,null,null,"ИП Авдонюшкина Екатерина Георгиевна",null,66.599999999999994,19.2,null,null,null,null,null,null,{"$f":"SUM($M$2091:$M$2091)+SUM($S$2091:$S$2091)+SUM($W$2091:$W$2091)","v":19.2},19.2,{"$f":"SUM($O$2091:$O$2091)+SUM($Y$2091:$Y$2091)","v":0},"заявка",5.2602739726027394E-2,6.575342465753424E-2,null,null,null,"заявка",null,null,null,null,null,365,0.8,8.699999999999998E-2,2.7000000000000003E-2,8,null,-0.49739726027397263]
[452,"МО г. Чехов, ул. Сенная д. 1","ООО \"ЭЛАС\"",1025006390958,"закрытые ","юр.лицо",null,null,null,null,null,null,null,null,null,"ООО \"ЭЛАС\"",null,"по факту",18,null,null,null,null,null,null,{"$f":"SUM($M$2096:$M$2096)+SUM($S$2096:$S$2096)+SUM($W$2096:$W$2096)","v":18},18,{"$f":"SUM($O$2096:$O$2096)+SUM($Y$2096:$Y$2096)","v":0},"заявка",4.9315068493150684E-2,6.1643835616438353E-2,null,null,null,"заявка",null,null,null,null,null,365,0.8,8.699999999999998E-2,2.7000000000000003E-2,8,null,-0.50068493150684934]
[457,"МО, г. Чехов, ул. Производственая д. 1","ОАО \"ИТЦ Прометей\"",1035009951063,"закрытые ","юр.лицо",null,null,null,null,null,null,null,null,null,"ОАО \"ИТЦ Прометей\"",null,"по факту",6.09,null,null,null,null,null,null,{"$f":"SUM($M$2101:$M$2101)+SUM($S$2101:$S$2101)+SUM($W$2101:$W$2101)","v":6.09},6.09,{"$f":"SUM($O$2101:$O$2101)+SUM($Y$2101:$Y$2101)","v":0},"заявка",1.6684931506849316E-2,2.0856164383561644E-2,null,null,null,"заявка",null,null,null,null,null,365,0.8,8.699999999999998E-2,2.7000000000000003E-2,8,null,-0.53331506849315069]
[458,"МО, г. Чехов, Симферопольское шоссе, стр. 11","ООО Фарватер Плюс",1085048000080,"закрытые ","юр.лицо",null,null,null,null,null,null,null,null,null,"ООО Фарватер Плюс",null,"по факту",84,null,null,null,null,null,null,{"$f":"SUM($M$2102:$M$2102)+SUM($S$2102:$S$2102)+SUM($W$2102:$W$2102)","v":84},84,{"$f":"SUM($O$2102:$O$2102)+SUM($Y$2102:$Y$2102)","v":0},"заявка",0.23013698630136986,0.28767123287671231,null,null,null,"заявка",null,null,null,null,null,365,0.8,8.699999999999998E-2,2.7000000000000003E-2,8,null,-0.31986301369863018]
[463,"МО, Чеховский р-н, п. Столбовая ул. Большая д. 26","ООО \"ФИС 2000\" ",null,"закрытые ","юр.лицо",null,null,null,null,null,null,null,null,null,"ООО \"ФИС 2000\" ",5048007652,"по факту",192,null,null,null,null,null,null,{"$f":"SUM($M$2108:$M$2108)+SUM($S$2108:$S$2108)+SUM($W$2108:$W$2108)","v":192},192,{"$f":"SUM($O$2108:$O$2108)+SUM($Y$2108:$Y$2108)","v":0},"заявка",0.52602739726027392,0.65753424657534232,null,null,null,"заявка",null,null,null,null,null,365,0.8,8.699999999999998E-2,2.7000000000000003E-2,8,null,-2.3972602739726123E-2]
[466,"МО, г Чехов, ул. Чехова д. 20Б","ОАО \"ЧРЗ\"",1185074014663,"закрытые ","юр.лицо",null,null,null,null,null,null,null,null,null,"ОАО \"ЧРЗ\"",null,201,{"$f":"R2111*Норматив!R1925","v":174.86999999999998},null,null,null,null,null,null,{"$f":"SUM($M$2111:$M$2111)+SUM($S$2111:$S$2111)+SUM($W$2111:$W$2111)","v":174.86999999999998},{"$f":"S2111","v":174.86999999999998},{"$f":"SUM($O$2111:$O$2111)+SUM($Y$2111:$Y$2111)","v":0},"заявка",0.47909589041095885,0.59886986301369849,null,null,null,"заявка",null,null,null,null,null,365,0.8,8.699999999999998E-2,2.7000000000000003E-2,8,null,-7.0904109589041198E-2]
[471,"д. Крюково. Ул. Заводская, д. 1","Глобал Упак","1045009956540","закрытые ","юр.лицо",null,null,null,null,null,null,null,null,null,"Глобал Упак",null,7,6.5,null,null,null,null,null,null,{"$f":"SUM($M$2116:$M$2116)+SUM($S$2116:$S$2116)+SUM($W$2116:$W$2116)","v":6.5},6.5,{"$f":"SUM($O$2116:$O$2116)+SUM($Y$2116:$Y$2116)","v":0},"заявка",1.7808219178082191E-2,2.2260273972602738E-2,null,null,null,"заявка",null,null,null,null,null,365,0.8,8.699999999999998E-2,2.7000000000000003E-2,8,null,-0.53219178082191787]
[472,"М.О., г. Чехов, ул. Чехова, д.20Б","ООО \"АГРЕГАТ-ТЕЛЕКОМ\"",null,"закрытые ","юр.лицо",null,null,null,null,null,null,null,null,null,"ООО \"АГРЕГАТ-ТЕЛЕКОМ\"",null,"по факту",76.799999999999983,null,null,null,null,null,null,{"$f":"SUM($M$2117:$M$2117)+SUM($S$2117:$S$2117)+SUM($W$2117:$W$2117)","v":76.799999999999983},{"$f":"S2117","v":76.799999999999983},{"$f":"SUM($O$2117:$O$2117)+SUM($Y$2117:$Y$2117)","v":0},"заявка",0.21041095890410955,{"$f":"AD2117/AP2117","v":0.26301369863013691},null,null,null,"заявка",null,null,null,null,null,365,0.8,8.699999999999998E-2,2.7000000000000003E-2,8,null,-0.3395890410958905]
[477,"г. Чехов, д. Алачково","ИП Ромашов Юрий Николаевич",null,"закрытые ","юр.лицо",null,null,null,null,null,null,null,null,null,"ИП Ромашов Юрий Николаевич",null,4,{"$f":"R2122*Норматив!J1890","v":2.4},null,null,null,null,null,null,{"$f":"SUM($M$2122:$M$2122)+SUM($S$2122:$S$2122)+SUM($W$2122:$W$2122)","v":2.4},{"$f":"S2122","v":2.4},{"$f":"SUM($O$2122:$O$2122)+SUM($Y$2122:$Y$2122)","v":0},"заявка",6.5753424657534242E-3,8.21917808219178E-3,null,null,null,"заявка",null,null,null,null,null,365,0.8,8.699999999999998E-2,2.7000000000000003E-2,8,null,-0.54342465753424662]
[481,"М.О., г. Чехов, ул. Симферопольское шоссе, вл. 9","ООО \"Омега-Плюс\"",1025006392355,"закрытые ","юр.лицо",null,null,null,null,null,null,null,null,null,"ООО \"Омега-Плюс\"",5048009226,"по факту",54.8,null,null,null,null,null,null,{"$f":"SUM($M$2126:$M$2126)+SUM($S$2126:$S$2126)+SUM($W$2126:$W$2126)","v":54.8},54.8,{"$f":"SUM($O$2126:$O$2126)+SUM($Y$2126:$Y$2126)","v":0},"заявка",0.15013698630136985,0.18767123287671231,null,null,null,"заявка",null,null,null,null,null,365,0.8,8.699999999999998E-2,2.7000000000000003E-2,8,null,-0.3998630136986302]
[486,"М.О., г.о. Чехов, с. Новоселки, вл.19, стр. 5 ООО \"ЭсЭлДжи-Оперейтинг\"","ООО \"ЭСЭЛДЖИ - ОПЕРЕЙТИНГ\"",null,"закрытые ","юр.лицо",null,null,null,null,null,null,null,null,null,"ООО \"ЭСЭЛДЖИ - ОПЕРЕЙТИНГ\"",5009100030,"по факту",247,null,null,null,null,null,null,{"$f":"SUM($M$2131:$M$2131)+SUM($S$2131:$S$2131)+SUM($W$2131:$W$2131)","v":247},{"$f":"S2131","v":247},{"$f":"SUM($O$2131:$O$2131)+SUM($Y$2131:$Y$2131)","v":0},"заявка",0.67671232876712328,0.84589041095890405,null,null,null,"заявка",null,null,null,null,null,365,0.8,8.699999999999998E-2,2.7000000000000003E-2,8,null,0.12671232876712324]
[487,"М.О., г.о.Чехов,д. Новоселки","ООО \"Деназ\"",772701001,"закрытые ","юр.лицо",null,"55.127780","37.552391",null,null,null,null,null,null,"ООО \"Деназ\"",7727308471,1536,{"$f":"R2132*Норматив!AT2001","v":1382.4},null,null,null,null,null,null,{"$f":"SUM($M$2132:$M$2132)+SUM($S$2132:$S$2132)+SUM($W$2132:$W$2132)","v":1382.4},1382.4,{"$f":"SUM($O$2132:$O$2132)+SUM($Y$2132:$Y$2132)","v":0},"заявка",3.7873972602739729,4.7342465753424658,null,null,null,"заявка",null,null,null,null,null,365,0.8,8.699999999999998E-2,2.7000000000000003E-2,8,null,3.2373972602739727]
[493,"М.О., г. Чехов, ул. Почтовая, д.9","ООО \"ЧКФ\"",1165048051783,"закрытые ","юр.лицо",null,null,null,null,null,null,null,null,null,"ООО \"ЧКФ\"",null,"по факту",288,null,null,null,null,null,null,{"$f":"SUM($M$2138:$M$2138)+SUM($S$2138:$S$2138)+SUM($W$2138:$W$2138)","v":288},288,{"$f":"SUM($O$2138:$O$2138)+SUM($Y$2138:$Y$2138)","v":0},"заявка",0.78904109589041094,0.98630136986301364,null,null,null,"заявка",null,null,null,null,null,365,0.8,8.699999999999998E-2,2.7000000000000003E-2,8,null,0.23904109589041089]
[496,"МО, г.о. Чехов, ул. Симферопольское шоссе, д.4, стр.2 ООО «Вестстрой»","ООО Вестстрой",1025006391992,"закрытые ","юр.лицо",null,null,null,null,null,null,null,null,null,"ООО Вестстрой",5048009233,"по факту",384,null,null,null,null,null,null,{"$f":"SUM($M$2141:$M$2141)+SUM($S$2141:$S$2141)+SUM($W$2141:$W$2141)","v":384},384,{"$f":"SUM($O$2141:$O$2141)+SUM($Y$2141:$Y$2141)","v":0},"заявка",1.0520547945205478,1.3150684931506846,null,null,null,"заявка",null,null,null,null,null,365,0.8,8.699999999999998E-2,2.7000000000000003E-2,8,null,0.5020547945205478]
[501,"МО, г. Чехов, ул. Ольховая, стр.41","ООО Сибур Петрокон",1027739041769,"закрытые ","юр.лицо",null,null,null,null,null,null,null,null,null,"ООО Сибур Петрокон",null,19,77.900000000000006,null,null,null,null,null,null,{"$f":"SUM($M$2146:$M$2147)+SUM($S$2146:$S$2147)+SUM($W$2146:$W$2147)","v":77.900000000000006},"129.13",{"$f":"SUM($O$2146:$O$2147)+SUM($Y$2146:$Y$2147)","v":0},"заявка",null,0,null,null,null,"заявка",null,null,null,null,null,365,0.8,8.699999999999998E-2,2.7000000000000003E-2,8,null,0]
[null,null,null,null,null,null,null,null,null,null,null,null,null,null,null,null,null,98.8,null,null,null,null,null,null,null,null,null,null,"заявка",null,0,null,null,null,"заявка",null,null,null,null,null,365,0.8,8.699999999999998E-2,2.7000000000000003E-2,8,null,0]
[506,"М.О., Г. Чехов, ул. Полиграфистов, д.1","АО \"Первая Образцовая типография\" филиал \"Чеховский Печатный Двор\"",1057749708631,"закрытые ","юр.лицо",null,null,null,null,null,null,null,null,null,"АО \"Первая Образцовая типография\" филиал \"Чеховский Печатный Двор\"",7705709543,"по факту",104,null,null,null,null,null,null,{"$f":"SUM($M$2152:$M$2152)+SUM($S$2152:$S$2152)+SUM($W$2152:$W$2152)","v":104},147.5,{"$f":"SUM($O$2152:$O$2152)+SUM($Y$2152:$Y$2152)","v":0},"заявка",0.4041095890410959,0.50513698630136983,null,null,null,"заявка",null,null,null,null,null,365,0.8,8.699999999999998E-2,2.7000000000000003E-2,8,null,-0.14589041095890415]
[510,"58-ой км. Симферопольского шоссе, М2. АЗС Трасс-Нефть, на территории кафе \"Пончики и блинчики\"","ООО \"Веселые ребята\"",null,"закрытые ","юр.лицо",null,null,null,null,null,null,null,null,null,"ООО \"Веселые ребята\"",4025425154,"по факту",192,null,null,null,null,null,null,{"$f":"SUM($M$2156:$M$2156)+SUM($S$2156:$S$2156)+SUM($W$2156:$W$2156)","v":192},192,{"$f":"SUM($O$2156:$O$2156)+SUM($Y$2156:$Y$2156)","v":0},"заявка",0.52602739726027392,0.65753424657534232,null,null,null,"заявка",null,null,null,null,null,365,0.8,8.699999999999998E-2,2.7000000000000003E-2,8,null,-2.3972602739726123E-2]
[515,"М.О., г.о. Чехов, с/п Стремиловское, д. Чепелево, ул. Центральная, стр.1 (МАЗС № 4)","ООО \"Саган\"",null,"закрытые ","юр.лицо",null,null,null,null,null,null,null,null,null,"ООО \"Саган\"",null,"по факту",9.6,null,null,null,null,null,null,{"$f":"SUM($M$2161:$M$2161)+SUM($S$2161:$S$2161)+SUM($W$2161:$W$2161)","v":9.6},9.6,{"$f":"SUM($O$2161:$O$2161)+SUM($Y$2161:$Y$2161)","v":0},"заявка",2.6301369863013697E-2,3.287671232876712E-2,null,null,null,"заявка",null,null,null,null,null,365,0.8,8.699999999999998E-2,2.7000000000000003E-2,8,null,-0.52369863013698637]
[516,"М.О., г. Чехов, д. Крюково, ул. Заводская, д.1","ООО \"Альта - Панель\"",null,"закрытые ","юр.лицо",null,null,null,null,null,null,null,null,null,"ООО \"Альта - Панель\"",null,"по факту",60.9,null,null,null,null,null,null,{"$f":"SUM($M$2162:$M$2162)+SUM($S$2162:$S$2162)+SUM($W$2162:$W$2162)","v":60.9},60.9,{"$f":"SUM($O$2162:$O$2162)+SUM($Y$2162:$Y$2162)","v":0},"заявка",0.16684931506849315,0.20856164383561643,null,null,null,"заявка",null,null,null,null,null,365,0.8,8.699999999999998E-2,2.7000000000000003E-2,8,null,-0.38315068493150689]
[522,"М.О., г. Чехов, ул. Московская, д.45, помещение 2","ООО \"Квартал\"",1195081045500,"закрытые ","юр.лицо",null,"55.141320","37.594547",null,null,null,null,null,null,"ООО \"Квартал\"",5007107915,134.74,{"$f":"R2168*Норматив!X2114","v":153.6036},null,null,null,null,null,null,{"$f":"SUM($M$2168:$M$2168)+SUM($S$2168:$S$2168)+SUM($W$2168:$W$2168)","v":153.6036},null,{"$f":"SUM($O$2168:$O$2168)+SUM($Y$2168:$Y$2168)","v":0},null,null,null,null,null,null,null,null,null,null,null,null,null,null,null,null,null,null,0]
[525,"М.О., г.о.Чехов, д. Люторецкое, территория промзона Люторецкое, владение 4, сьр. 6","ООО \"ОЛР\"",1037739005215,"закрытые ","юр.лицо",null,null,null,null,null,null,null,null,null,"ООО \"ОЛР\"",7707285392,"по факту",128,null,null,null,null,null,null,{"$f":"SUM($M$2171:$M$2171)+SUM($S$2171:$S$2171)+SUM($W$2171:$W$2171)","v":128},128,{"$f":"SUM($O$2171:$O$2171)+SUM($Y$2171:$Y$2171)","v":0},"заявка",0.35068493150684932,0.43835616438356162,null,null,null,"заявка",null,null,null,null,null,365,0.8,8.699999999999998E-2,2.7000000000000003E-2,8,null,-0.19931506849315073]
[530,"М.О., г. Чехов, ул. Московская, д. 44, помещение1, офис 6","ООО \"Омега\"",1115048001310,"закрытые ","юр.лицо",null,null,null,null,null,null,null,null,null,"ООО \"Омега\"",null,"по факту",260,null,null,null,null,null,null,{"$f":"SUM($M$2176:$M$2176)+SUM($S$2176:$S$2176)+SUM($W$2176:$W$2176)","v":260},260,{"$f":"SUM($O$2176:$O$2176)+SUM($Y$2176:$Y$2176)","v":0},"заявка",0.71232876712328763,0.89041095890410948,null,null,null,"заявка",null,null,null,null,null,365,0.8,8.699999999999998E-2,2.7000000000000003E-2,8,null,0.16232876712328759]
[531,"М.О., г.о. Чехов, с. Молоди","АО \"Молоди\"",1155048002284,"закрытые ","юр.лицо",null,null,null,null,null,null,null,null,null,"АО \"Молоди\"",null,"по факту",20,null,null,null,null,null,null,{"$f":"SUM($M$2177:$M$2177)+SUM($S$2177:$S$2177)+SUM($W$2177:$W$2177)","v":20},20,{"$f":"SUM($O$2177:$O$2177)+SUM($Y$2177:$Y$2177)","v":0},"заявка",5.4794520547945202E-2,6.8493150684931503E-2,null,null,null,"заявка",null,null,null,null,null,365,0.8,8.699999999999998E-2,2.7000000000000003E-2,8,null,-0.49520547945205484]
[536,"М.О., г.о. Чехов, п. Новый Быт","ЗАО  НМЦ \"Конверсия\"",null,"закрытые ","юр.лицо",null,null,null,null,null,null,null,null,null,"ЗАО  НМЦ \"Конверсия\"",null,"по факту",0.8,null,null,null,null,null,null,{"$f":"SUM($M$2182:$M$2182)+SUM($S$2182:$S$2182)+SUM($W$2182:$W$2182)","v":0.8},7,{"$f":"SUM($O$2182:$O$2182)+SUM($Y$2182:$Y$2182)","v":0},"заявка",1.9178082191780823E-2,2.3972602739726026E-2,null,null,null,"заявка",null,null,null,null,null,365,0.8,8.699999999999998E-2,2.7000000000000003E-2,8,null,-0.53082191780821919]
[540,"М.О., г. Чехов, Симферопольское шоссе, д.2, пом.2","ООО \"СегментЭНЕРГО\"",1125048000340,"закрытые ","юр.лицо",null,null,null,null,null,null,null,null,null,"ООО \"СегментЭНЕРГО\"",null,"по факту",112,null,null,null,null,null,null,{"$f":"SUM($M$2186:$M$2186)+SUM($S$2186:$S$2186)+SUM($W$2186:$W$2186)","v":112},112,{"$f":"SUM($O$2186:$O$2186)+SUM($Y$2186:$Y$2186)","v":0},"заявка",0.30684931506849317,0.38356164383561642,null,null,null,"заявка",null,null,null,null,null,365,0.8,8.699999999999998E-2,2.7000000000000003E-2,8,null,-0.24315068493150688]
[545,"М.О., г.о. Чехов, п. Столбовая, ул. Труда, д.3"," Филиал АО \"МСИ\" ЧЗМК",1027700116014,"закрытые ","юр.лицо",null,null,null,null,null,null,null,null,null," Филиал АО \"МСИ\" ЧЗМК",null,"по факту",290.07,null,null,null,null,null,null,{"$f":"SUM($M$2191:$M$2191)+SUM($S$2191:$S$2191)+SUM($W$2191:$W$2191)","v":290.07},290.07,{"$f":"SUM($O$2191:$O$2191)+SUM($Y$2191:$Y$2191)","v":0},"заявка",0.79471232876712328,0.99339041095890401,null,null,null,"заявка",null,null,null,null,null,365,0.8,8.699999999999998E-2,2.7000000000000003E-2,8,null,0.24471232876712323]
[546,"М.О., г.о. Чехов, с. Новый Быт, здание АЗС, литера. Б-Б1, комната1","ООО \"АВТО ТРЕЙД\"",null,"закрытые ","юр.лицо",null,null,null,null,null,null,null,null,null,"ООО \"АВТО ТРЕЙД\"",5048046926,"по факту",134,null,null,null,null,null,null,{"$f":"SUM($M$2192:$M$2192)+SUM($S$2192:$S$2192)+SUM($W$2192:$W$2192)","v":134},134,{"$f":"SUM($O$2192:$O$2192)+SUM($Y$2192:$Y$2192)","v":0},"заявка",0.36712328767123287,0.45890410958904104,null,null,null,"заявка",null,null,null,null,null,365,0.8,8.699999999999998E-2,2.7000000000000003E-2,8,null,-0.18287671232876718]
[552,"М.О., г.о. Чехов, д. Сергеево, промзона территория Сергеево, влад.2,стр.2","ООО \"ПСК Чеховский\"",null,"закрытые ","юр.лицо",null,null,null,null,null,null,null,null,null,"ООО \"ПСК Чеховский\"",null,"по факту",192,null,null,null,null,null,null,{"$f":"SUM($M$2198:$M$2198)+SUM($S$2198:$S$2198)+SUM($W$2198:$W$2198)","v":192},192,{"$f":"SUM($O$2198:$O$2198)+SUM($Y$2198:$Y$2198)","v":0},"заявка",0.52602739726027392,0.65753424657534232,null,null,null,"заявка",null,null,null,null,null,365,0.8,8.699999999999998E-2,2.7000000000000003E-2,8,null,-2.3972602739726123E-2]
[555,"М.О., г. Чехов, ул. Московская, влад.96 ТРЦ \"Карнавал\"","ООО \"АльтоПропетис\"",1157746765110,"закрытые ","юр.лицо",null,null,null,null,null,null,null,null,null,"ООО \"АльтоПропетис\"",null,"по факту",4000,null,null,null,null,null,null,{"$f":"SUM($M$2201:$M$2201)+SUM($S$2201:$S$2201)+SUM($W$2201:$W$2201)","v":4000},4000,{"$f":"SUM($O$2201:$O$2201)+SUM($Y$2201:$Y$2201)","v":0},"заявка",10.95890410958904,13.698630136986299,null,null,null,"заявка",null,null,null,null,null,365,0.8,8.699999999999998E-2,2.7000000000000003E-2,8,null,10.40890410958904]
[560,"М.О., г.о. Чехов, с. Шарапово, помещение Гараж Модуль","ООО \"Гермес+\"",null,"закрытые ","юр.лицо",null,null,null,null,null,null,null,null,null,"ООО \"Гермес+\"",null,"по факту",384,null,null,null,null,null,null,{"$f":"SUM($M$2206:$M$2206)+SUM($S$2206:$S$2206)+SUM($W$2206:$W$2206)","v":384},384,{"$f":"SUM($O$2206:$O$2206)+SUM($Y$2206:$Y$2206)","v":0},"заявка",1.0520547945205478,1.3150684931506846,null,null,null,"заявка",null,null,null,null,null,365,0.8,8.699999999999998E-2,2.7000000000000003E-2,8,null,0.5020547945205478]
[561,"М.О., г.о. Чехов, ул. Полевая, д.4","ООО \"АЛПЛА\"",1035010950292,"закрытые ","юр.лицо",null,null,null,null,null,null,null,null,null,"ООО \"АЛПЛА\"",5056000026,"по факту",96,null,null,null,null,null,null,{"$f":"SUM($M$2207:$M$2207)+SUM($S$2207:$S$2207)+SUM($W$2207:$W$2207)","v":96},96,{"$f":"SUM($O$2207:$O$2207)+SUM($Y$2207:$Y$2207)","v":0},"заявка",0.26301369863013696,0.32876712328767116,null,null,null,"заявка",null,null,null,null,null,365,0.8,8.699999999999998E-2,2.7000000000000003E-2,8,null,-0.28698630136986308]
[566,"М.О., г.о. Чехов, д. Маслоно-Жуково","ООО КХР \"ТРР\"",null,"закрытые ","юр.лицо",null,null,null,null,null,null,null,null,null,"ООО КХР \"ТРР\"",null,"по факту",288,null,null,null,null,null,null,{"$f":"SUM($M$2212:$M$2212)+SUM($S$2212:$S$2212)+SUM($W$2212:$W$2212)","v":288},288,{"$f":"SUM($O$2212:$O$2212)+SUM($Y$2212:$Y$2212)","v":0},"заявка",0.78904109589041094,0.98630136986301364,null,null,null,"заявка",null,null,null,null,null,365,0.8,8.699999999999998E-2,2.7000000000000003E-2,8,null,0.23904109589041089]
[570,"Московская обл., р-н. Чеховский, г. Чехов, ул. Полиграфистов, д.17а","ПАО \"Ростелеком\"",1027700198767,"закрытые ","юр.лицо",null,null,null,null,null,null,null,null,null,"ПАО \"Ростелеком\"",7707049388,"по факту",41.6,null,null,null,null,null,null,{"$f":"SUM($M$2216:$M$2216)+SUM($S$2216:$S$2216)+SUM($W$2216:$W$2216)","v":41.6},41.6,{"$f":"SUM($O$2216:$O$2216)+SUM($Y$2216:$Y$2216)","v":0},"заявка",0.11397260273972604,0.14246575342465753,null,null,null,"заявка",null,null,null,null,null,365,0.8,8.699999999999998E-2,2.7000000000000003E-2,8,null,-0.43602739726027401]
[575,"Московская обл., р-н. Чеховский, с. Дубна","ПАО \"Ростелеком\"",1027700198767,"закрытые ","юр.лицо",null,null,null,null,null,null,null,null,null,"ПАО \"Ростелеком\"",7707049388,"по факту",0.8,null,null,null,null,null,null,{"$f":"SUM($M$2221:$M$2221)+SUM($S$2221:$S$2221)+SUM($W$2221:$W$2221)","v":0.8},0.8,{"$f":"SUM($O$2221:$O$2221)+SUM($Y$2221:$Y$2221)","v":0},"заявка",2.1917808219178085E-3,2.7397260273972603E-3,null,null,null,"заявка",null,null,null,null,null,365,0.8,8.699999999999998E-2,2.7000000000000003E-2,8,null,-0.5478082191780822]
[576,"М.О., г.о. Чехов, п. Дубна, стр.35","ООО \"Березка\"",null,"закрытые ","юр.лицо",null,null,null,null,null,null,null,null,null,"ООО \"Березка\"",null,"по факту",63.042000000000002,null,null,null,null,null,null,{"$f":"SUM($M$2222:$M$2222)+SUM($S$2222:$S$2222)+SUM($W$2222:$W$2222)","v":63.042000000000002},63.042000000000002,{"$f":"SUM($O$2222:$O$2222)+SUM($Y$2222:$Y$2222)","v":0},"заявка",0.17271780821917809,0.2158972602739726,null,null,null,"заявка",null,null,null,null,null,365,0.8,8.699999999999998E-2,2.7000000000000003E-2,8,null,-0.37728219178082195]
[582,"М.О.,  г. Чехов, п. Алферово, стр.1/1","ООО \"Агенство экспертизы и оценки\"",null,"закрытые ","юр.лицо",null,null,null,null,null,null,null,null,null,"ООО \"Агенство экспертизы и оценки\"",null,"по факту",19.2,null,null,null,null,null,null,{"$f":"SUM($M$2228:$M$2228)+SUM($S$2228:$S$2228)+SUM($W$2228:$W$2228)","v":19.2},19.2,{"$f":"SUM($O$2228:$O$2228)+SUM($Y$2228:$Y$2228)","v":0},"заявка",5.2602739726027394E-2,6.575342465753424E-2,null,null,null,"заявка",null,null,null,null,null,365,0.8,8.699999999999998E-2,2.7000000000000003E-2,8,null,-0.49739726027397263]
[585,"М.О., Г.О. Чехов, 65 км. а/д Крым, слева","ООО \"Малди\"",1187746827718,"закрытые ","юр.лицо",null,null,null,null,null,null,null,null,null,"ООО \"Малди\"",null,"по факту",19.2,null,null,null,null,null,null,{"$f":"SUM($M$2231:$M$2231)+SUM($S$2231:$S$2231)+SUM($W$2231:$W$2231)","v":19.2},19.2,{"$f":"SUM($O$2231:$O$2231)+SUM($Y$2231:$Y$2231)","v":0},"заявка",5.2602739726027394E-2,6.575342465753424E-2,null,null,null,"заявка",null,null,null,null,null,365,0.8,8.699999999999998E-2,2.7000000000000003E-2,8,null,-0.49739726027397263]
[590,"М.О., г.о. Чехов, п. Мещерское (ГБУЗ МО \"Психиатрическая больница №2 им. В.И. Яковенко (пищеблок)","ООО \"Орбита-В\"",null,"закрытые ","юр.лицо",null,null,null,null,null,null,null,null,null,"ООО \"Орбита-В\"",null,"по факту",332.8,null,null,null,null,null,null,{"$f":"SUM($M$2236:$M$2236)+SUM($S$2236:$S$2236)+SUM($W$2236:$W$2236)","v":332.8},332.8,{"$f":"SUM($O$2236:$O$2236)+SUM($Y$2236:$Y$2236)","v":0},"заявка",0.91178082191780829,1.1397260273972603,null,null,null,"заявка",null,null,null,null,null,365,0.8,8.699999999999998E-2,2.7000000000000003E-2,8,null,0.36178082191780825]
[591,"М.О., г. Чехов, ул. Чехова, д.20 сздади здания контейнерная площадка","ПК \"Бытовик\"",null,"закрытые ","юр.лицо",null,null,null,null,null,null,null,null,null,"ПК \"Бытовик\"",null,"по факту",153,null,null,null,null,null,null,{"$f":"SUM($M$2237:$M$2237)+SUM($S$2237:$S$2237)+SUM($W$2237:$W$2237)","v":153},153,{"$f":"SUM($O$2237:$O$2237)+SUM($Y$2237:$Y$2237)","v":0},"заявка",0.41917808219178082,0.52397260273972601,null,null,null,"заявка",null,null,null,null,null,365,0.8,8.699999999999998E-2,2.7000000000000003E-2,8,null,-0.13082191780821922]
[596,"М.О., г.о. Чехов, 70-й км а-д \"Москва-Крым\" левая сторона","ООО \"Газпромнефть-Центр\"",null,"закрытые ","юр.лицо",null,null,null,null,null,null,null,null,null,"ООО \"Газпромнефть-Центр\"",null,"по факту",457.6,null,null,null,null,null,null,{"$f":"SUM($M$2242:$M$2242)+SUM($S$2242:$S$2242)+SUM($W$2242:$W$2242)","v":457.6},457.6,{"$f":"SUM($O$2242:$O$2242)+SUM($Y$2242:$Y$2242)","v":0},"заявка",1.2536986301369863,1.5671232876712329,null,null,null,"заявка",null,null,null,null,null,365,0.8,8.699999999999998E-2,2.7000000000000003E-2,8,null,0.7036986301369863]
[600,"М.О., г.о. Чехов, д. Аксенчиково, ул. Сиреневая, стр.1А","ООО \"Дубрава\"",null,"закрытые ","юр.лицо",null,null,null,null,null,null,null,null,null,"ООО \"Дубрава\"",null,180.6,26.25,null,null,null,null,null,null,{"$f":"SUM($M$2246:$M$2246)+SUM($S$2246:$S$2246)+SUM($W$2246:$W$2246)","v":26.25},26.25,{"$f":"SUM($O$2246:$O$2246)+SUM($Y$2246:$Y$2246)","v":0},"заявка",7.1917808219178078E-2,8.9897260273972587E-2,null,null,null,"заявка",null,null,null,null,null,365,0.8,8.699999999999998E-2,2.7000000000000003E-2,8,null,-0.47808219178082195]
[605,"М.О., г. Чехов, ул. Покровская, стр.1","АО \"РН-Москва\"",1027739382890,"закрытые ","юр.лицо",null,null,null,null,null,null,null,null,null,"АО \"РН-Москва\"",null,"по факту",110.88,null,null,null,null,null,null,{"$f":"SUM($M$2251:$M$2251)+SUM($S$2251:$S$2251)+SUM($W$2251:$W$2251)","v":110.88},110.88,{"$f":"SUM($O$2251:$O$2251)+SUM($Y$2251:$Y$2251)","v":0},"заявка",0.3037808219178082,0.37972602739726025,null,null,null,"заявка",null,null,null,null,null,365,0.8,8.699999999999998E-2,2.7000000000000003E-2,8,null,-0.24621917808219185]
[606,"М.О., 105 км. Симферопольское шоссе","АО \"РН-Москва\"",1027739382890,"закрытые ","юр.лицо",null,null,null,null,null,null,null,null,null,"АО \"РН-Москва\"",null,"по факту",138.63999999999999,null,null,null,null,null,null,{"$f":"SUM($M$2252:$M$2252)+SUM($S$2252:$S$2252)+SUM($W$2252:$W$2252)","v":138.63999999999999},138.63999999999999,{"$f":"SUM($O$2252:$O$2252)+SUM($Y$2252:$Y$2252)","v":0},"заявка",0.37983561643835612,0.47479452054794513,null,null,null,"заявка",null,null,null,null,null,365,0.8,8.699999999999998E-2,2.7000000000000003E-2,8,null,-0.17016438356164393]
[612,"М.О., г. о. Чехов, д. Большое Петровское, КП \"Олвиль\"","Ассоциация \"Олвиль\"",1185000004276,"закрытые ","юр.лицо",null,"55.208748","37.425923",null,null,null,null,null,null,"Ассоциация \"Олвиль\"",5048049691,"по факту",416,null,null,null,null,null,null,{"$f":"SUM($M$2258:$M$2258)+SUM($S$2258:$S$2258)+SUM($W$2258:$W$2258)","v":416},416,{"$f":"SUM($O$2258:$O$2258)+SUM($Y$2258:$Y$2258)","v":0},"заявка",1.1397260273972603,1.4246575342465753,null,null,null,"заявка",null,null,null,null,null,365,0.8,8.699999999999998E-2,2.7000000000000003E-2,8,null,0.58972602739726021]
[615,"М.О., г.о. Чехов, д. Новоселки, промзона Новоселки, влад 19, стр.9","ООО \"Смирнов бэттериз\"",1026602970129,"закрытые ","юр.лицо",null,null,null,null,null,null,null,null,null,"ООО \"Смирнов бэттериз\"",null,"по факту",192,null,null,null,null,null,null,{"$f":"SUM($M$2261:$M$2261)+SUM($S$2261:$S$2261)+SUM($W$2261:$W$2261)","v":192},192,{"$f":"SUM($O$2261:$O$2261)+SUM($Y$2261:$Y$2261)","v":0},"заявка",0.52602739726027392,0.65753424657534232,null,null,null,"заявка",null,null,null,null,null,365,0.8,8.699999999999998E-2,2.7000000000000003E-2,8,null,-2.3972602739726123E-2]
[620,"М.О., г.о. Чехов,ул. Симферопольское шоссе, д.2, офис 22","ООО \"Шанталь\"",1185074008547,"закрытые ","юр.лицо",null,null,null,null,null,null,null,null,null,"ООО \"Шанталь\"",null,"по факту",7.2,null,null,null,null,null,null,{"$f":"SUM($M$2266:$M$2266)+SUM($S$2266:$S$2266)+SUM($W$2266:$W$2266)","v":7.2},7.2,{"$f":"SUM($O$2266:$O$2266)+SUM($Y$2266:$Y$2266)","v":0},"заявка",1.9726027397260273E-2,2.4657534246575342E-2,null,null,null,"заявка",null,null,null,null,null,365,0.8,8.699999999999998E-2,2.7000000000000003E-2,8,null,-0.53027397260273978]
[621,"М.О., г.о. Чехов, п. Столбовая, ул. Заводская, д.1","АО \"Металлоторг\"",null,"закрытые ","юр.лицо",null,null,null,null,null,null,null,null,null,"АО \"Металлоторг\"",null,40,83.2,null,null,null,null,null,null,{"$f":"SUM($M$2267:$M$2267)+SUM($S$2267:$S$2267)+SUM($W$2267:$W$2267)","v":83.2},83.2,{"$f":"SUM($O$2267:$O$2267)+SUM($Y$2267:$Y$2267)","v":0},"заявка",0.22794520547945207,0.28493150684931506,null,null,null,"заявка",null,null,null,null,null,365,0.8,8.699999999999998E-2,2.7000000000000003E-2,8,null,-0.32205479452054797]
[626,"М.О., г.о. Чехов, д. Высоково, на территории питомника \"Дедов Сад\"","ООО \"Маэстро Капра\"",null,"закрытые ","юр.лицо",null,null,null,null,null,null,null,null,null,"ООО \"Маэстро Капра\"",null,5,12,null,null,null,null,null,null,{"$f":"SUM($M$2272:$M$2272)+SUM($S$2272:$S$2272)+SUM($W$2272:$W$2272)","v":12},12,{"$f":"SUM($O$2272:$O$2272)+SUM($Y$2272:$Y$2272)","v":0},"заявка",3.287671232876712E-2,4.1095890410958895E-2,null,null,null,"заявка",null,null,null,null,null,365,0.8,8.699999999999998E-2,2.7000000000000003E-2,8,null,-0.51712328767123295]
[630,"МО, г.о. Чехов, д. Сергеево, вл.2","ООО \"Инсертек Рус\"",null,"закрытые ","юр.лицо",null,null,null,null,null,null,null,null,null,"ООО \"Инсертек Рус\"",null,"по факту",9.57,null,null,null,null,null,null,{"$f":"SUM($M$2276:$M$2276)+SUM($S$2276:$S$2276)+SUM($W$2276:$W$2276)","v":9.57},9.57,{"$f":"SUM($O$2276:$O$2276)+SUM($Y$2276:$Y$2276)","v":0},"заявка",2.621917808219178E-2,3.2773972602739725E-2,null,null,null,"заявка",null,null,null,null,null,365,0.8,8.699999999999998E-2,2.7000000000000003E-2,8,null,-0.52378082191780828]
[635,"МО, г.о. Чехов, д. Васькино","ООО \"Новый свет\"",1075074011715,"закрытые ","юр.лицо",null,null,null,null,null,null,null,null,null,"ООО \"Новый свет\"",null,"по факту",48.8,null,null,null,null,null,null,{"$f":"SUM($M$2281:$M$2281)+SUM($S$2281:$S$2281)+SUM($W$2281:$W$2281)","v":48.8},48.8,{"$f":"SUM($O$2281:$O$2281)+SUM($Y$2281:$Y$2281)","v":0},"заявка",0.1336986301369863,0.16712328767123286,null,null,null,"заявка",null,null,null,null,null,365,0.8,8.699999999999998E-2,2.7000000000000003E-2,8,null,-0.41630136986301375]
[636,"МО, г.о. Чехов, п. Столбовая, ул. Вокзальная, стр.1","ООО \"Новый свет\"",1075074011715,"закрытые ","юр.лицо",null,null,null,null,null,null,null,null,null,"ООО \"Новый свет\"",null,"по факту",24,null,null,null,null,null,null,{"$f":"SUM($M$2282:$M$2282)+SUM($S$2282:$S$2282)+SUM($W$2282:$W$2282)","v":24},24,{"$f":"SUM($O$2282:$O$2282)+SUM($Y$2282:$Y$2282)","v":0},"заявка",6.575342465753424E-2,8.219178082191779E-2,null,null,null,"заявка",null,null,null,null,null,365,0.8,8.699999999999998E-2,2.7000000000000003E-2,8,null,-0.48424657534246579]
[642,"М.О., г.о. Чехов, д. Прохорово, ул. Полянка, стр. 16А, помещение 1","ООО \"Меркурий\"",null,"закрытые ","юр.лицо",null,null,null,null,null,null,null,null,null,"ООО \"Меркурий\"",null,35,21.7,null,null,null,null,null,null,{"$f":"SUM($M$2288:$M$2288)+SUM($S$2288:$S$2288)+SUM($W$2288:$W$2288)","v":21.7},21.7,{"$f":"SUM($O$2288:$O$2288)+SUM($Y$2288:$Y$2288)","v":0},"заявка",5.9452054794520544E-2,7.4315068493150671E-2,null,null,null,"заявка",null,null,null,null,null,365,0.8,8.699999999999998E-2,2.7000000000000003E-2,8,null,-0.49054794520547951]
[645,"М.О., г. Чехов, Симферопольское шоссе, д.2","ООО \"ЗетТек\"",null,"закрытые ","юр.лицо",null,null,null,null,null,null,null,null,null,"ООО \"ЗетТек\"",null,"по факту",9.6,null,null,null,null,null,null,{"$f":"SUM($M$2291:$M$2291)+SUM($S$2291:$S$2291)+SUM($W$2291:$W$2291)","v":9.6},9.6,{"$f":"SUM($O$2291:$O$2291)+SUM($Y$2291:$Y$2291)","v":0},"заявка",2.6301369863013697E-2,3.287671232876712E-2,null,null,null,"заявка",null,null,null,null,null,365,0.8,8.699999999999998E-2,2.7000000000000003E-2,8,null,-0.52369863013698637]
[650,"М.О., г.о. Чехов, база отдыха \"Васькино\"","ООО \"СОП Михнево\"",null,"закрытые ","юр.лицо",null,null,null,null,null,null,null,null,null,"ООО \"СОП Михнево\"",null,150,406.5,null,null,null,null,null,null,{"$f":"SUM($M$2296:$M$2296)+SUM($S$2296:$S$2296)+SUM($W$2296:$W$2296)","v":406.5},406.5,{"$f":"SUM($O$2296:$O$2296)+SUM($Y$2296:$Y$2296)","v":0},"заявка",1.1136986301369862,1.3921232876712326,null,null,null,"заявка",null,null,null,null,null,365,0.8,8.699999999999998E-2,2.7000000000000003E-2,8,null,0.56369863013698618]
[651,"М.О., г. Чехов, ул. Чехова, д.20Б","ООО \"ЧЗМ\"",null,"закрытые ","юр.лицо",null,null,null,null,null,null,null,null,null,"ООО \"ЧЗМ\"",null,"по факту",62.64,null,null,null,null,null,null,{"$f":"SUM($M$2297:$M$2297)+SUM($S$2297:$S$2297)+SUM($W$2297:$W$2297)","v":62.64},62.64,{"$f":"SUM($O$2297:$O$2297)+SUM($Y$2297:$Y$2297)","v":0},"заявка",0.17161643835616439,0.21452054794520548,null,null,null,"заявка",null,null,null,null,null,365,0.8,8.699999999999998E-2,2.7000000000000003E-2,8,null,-0.37838356164383569]
[656,"М.О., г. Чехов, ул. Угловая, вл. 2/1, стр.1","ООО \"РеалИст-Инвест\"",1057749307362,"закрытые ","юр.лицо",null,"37.417674","55.151796",null,null,null,null,null,null,"ООО \"РеалИст-Инвест\"",7702586928,"по факту",94,null,null,null,null,null,null,{"$f":"SUM($M$2302:$M$2302)+SUM($S$2302:$S$2302)+SUM($W$2302:$W$2302)","v":94},94,{"$f":"SUM($O$2302:$O$2302)+SUM($Y$2302:$Y$2302)","v":0},"заявка",0.25753424657534246,0.32191780821917804,null,null,null,"заявка",null,null,null,null,null,365,0.8,8.699999999999998E-2,2.7000000000000003E-2,8,null,-0.29246575342465758]
[660,"М.О., г.о. Чхов, п. Любучаны, ул. Научная, д.3","ЗАО \"Биокад\"",1025002867196,"закрытые ","юр.лицо",null,null,null,null,null,null,null,null,null,"ЗАО \"Биокад\"",null,"по факту",1248,null,null,null,null,null,null,{"$f":"SUM($M$2306:$M$2306)+SUM($S$2306:$S$2306)+SUM($W$2306:$W$2306)","v":1248},1248,{"$f":"SUM($O$2306:$O$2306)+SUM($Y$2306:$Y$2306)","v":0},"заявка",3.419178082191781,4.2739726027397262,null,null,null,"заявка",null,null,null,null,null,365,0.8,8.699999999999998E-2,2.7000000000000003E-2,8,null,2.8691780821917812]
[665,"М.О., г. Чехов, ул. Офицерский поселок, д.51","АТФ АО \"ДСК\" АВТОБАН",null,"закрытые ","юр.лицо",null,null,null,null,null,null,null,null,null,"АТФ АО \"ДСК\" АВТОБАН",null,"по факту",120,null,null,null,null,null,null,{"$f":"SUM($M$2311:$M$2311)+SUM($S$2311:$S$2311)+SUM($W$2311:$W$2311)","v":120},120,{"$f":"SUM($O$2311:$O$2311)+SUM($Y$2311:$Y$2311)","v":0},"заявка",0.32876712328767121,0.41095890410958902,null,null,null,"заявка",null,null,null,null,null,365,0.8,8.699999999999998E-2,2.7000000000000003E-2,8,null,-0.22123287671232883]
[666,"М.О., г.о. Чехов, д. Сергеево","ООО \"Группа Компаний ПТИ\"",null,"закрытые ","юр.лицо",null,null,null,null,null,null,null,null,null,"ООО \"Группа Компаний ПТИ\"",null,"по факту",9.6,null,null,null,null,null,null,{"$f":"SUM($M$2312:$M$2312)+SUM($S$2312:$S$2312)+SUM($W$2312:$W$2312)","v":9.6},9.6,{"$f":"SUM($O$2312:$O$2312)+SUM($Y$2312:$Y$2312)","v":0},"заявка",2.6301369863013697E-2,3.287671232876712E-2,null,null,null,"заявка",null,null,null,null,null,365,0.8,8.699999999999998E-2,2.7000000000000003E-2,8,null,-0.52369863013698637]
[672,"Московская обл., г. Чехов, д. Ивино, ул. Весенняя, д.53","ООО \"Подворье\"",null,"закрытые ","юр.лицо",null,null,null,null,null,null,null,null,null,"ООО \"Подворье\"",null,26,53.82,null,null,null,null,null,null,{"$f":"SUM($M$2318:$M$2318)+SUM($S$2318:$S$2318)+SUM($W$2318:$W$2318)","v":53.82},53.82,{"$f":"SUM($O$2318:$O$2318)+SUM($Y$2318:$Y$2318)","v":0},"заявка",0.14745205479452056,0.18431506849315069,null,null,null,"заявка",null,null,null,null,null,365,0.8,8.699999999999998E-2,2.7000000000000003E-2,8,null,-0.40254794520547948]
[675,"Московская обл., г.о. Чехов, п. Любучаны, ул. Научная, вл.4","ООО \"Биоинвентика\"",null,"закрытые ","юр.лицо",null,null,null,null,null,null,null,null,null,"ООО \"Биоинвентика\"",null,26,22.62,null,null,null,null,null,null,{"$f":"SUM($M$2321:$M$2321)+SUM($S$2321:$S$2321)+SUM($W$2321:$W$2321)","v":22.62},22.62,{"$f":"SUM($O$2321:$O$2321)+SUM($Y$2321:$Y$2321)","v":0},"заявка",6.1972602739726032E-2,7.746575342465753E-2,null,null,null,"заявка",null,null,null,null,null,365,0.8,8.699999999999998E-2,2.7000000000000003E-2,8,null,-0.488027397260274]
[680,"г. Чехов, ул. Чехова, д. 2 (закрытая контейнерная площадка) ","ООО \"Атак\"",1047796854533,"закрытые ","юр.лицо",null,null,null,null,null,null,null,null,null,"ООО \"Атак\"",null,"по факту",396.8,null,null,null,null,null,null,{"$f":"SUM($M$2326:$M$2326)+SUM($S$2326:$S$2326)+SUM($W$2326:$W$2326)","v":396.8},324,{"$f":"SUM($O$2326:$O$2326)+SUM($Y$2326:$Y$2326)","v":0},"заявка",0.88767123287671235,1.1095890410958904,null,null,null,"заявка",null,null,null,null,null,365,0.8,8.699999999999998E-2,2.7000000000000003E-2,8,null,0.3376712328767123]
[681,"МО, Чеховский р-н, п. Троицкое, ул. Строителей, у д. 11","ООО «Союз Св. Иоанна Воина»",1127746172080,"закрытые ","юр.лицо",null,null,null,null,null,null,null,null,null,"ООО «Союз Св. Иоанна Воина»",null,"по факту",217.5,null,null,null,null,null,null,{"$f":"SUM($M$2327:$M$2327)+SUM($S$2327:$S$2327)+SUM($W$2327:$W$2327)","v":217.5},322.92,{"$f":"SUM($O$2327:$O$2327)+SUM($Y$2327:$Y$2327)","v":0},"заявка",0.88471232876712336,1.1058904109589041,null,null,null,"заявка",null,null,null,null,null,365,0.8,8.699999999999998E-2,2.7000000000000003E-2,8,null,0.33471232876712331]
[686,"МО, Чеховский р-н, д. Пешково, д. 70/2","ООО «Союз Св. Иоанна Воина»",1127746172080,"закрытые ","юр.лицо",null,null,null,null,null,null,null,null,null,"ООО «Союз Св. Иоанна Воина»",null,"по факту",118.4,null,null,null,null,null,null,{"$f":"SUM($M$2332:$M$2332)+SUM($S$2332:$S$2332)+SUM($W$2332:$W$2332)","v":118.4},296.32,{"$f":"SUM($O$2332:$O$2332)+SUM($Y$2332:$Y$2332)","v":0},"заявка",0.81183561643835611,1.0147945205479452,null,null,null,"заявка",null,null,null,null,null,365,0.8,8.699999999999998E-2,2.7000000000000003E-2,8,null,0.26183561643835607]
[690,"МО, Чеховский р-он, 79 км а/д \"Крым\", правая сторона","ООО «ТН-АЗС-Запад» ",1065009017920,"закрытые ","юр.лицо",null,null,null,null,null,null,null,null,null,"ООО «ТН-АЗС-Запад» ",null,"по факту",84.799999999999983,null,null,null,null,null,null,{"$f":"SUM($M$2336:$M$2336)+SUM($S$2336:$S$2336)+SUM($W$2336:$W$2336)","v":84.799999999999983},84.799999999999983,{"$f":"SUM($O$2336:$O$2336)+SUM($Y$2336:$Y$2336)","v":0},"заявка",0.23232876712328762,0.29041095890410951,null,null,null,"заявка",null,null,null,null,null,365,0.8,8.699999999999998E-2,2.7000000000000003E-2,8,null,-0.31767123287671239]
[695,"МО, г.о. Чехов, ул. Мира, д.2а ","ООО «Агроторг»",1027809237796,"закрытые ","юр.лицо",null,null,null,null,null,null,null,null,null,"ООО «Агроторг»",7825706086,"по факту",249.6,null,null,null,null,null,null,{"$f":"SUM($M$2341:$M$2341)+SUM($S$2341:$S$2341)+SUM($W$2341:$W$2341)","v":249.6},249.6,{"$f":"SUM($O$2341:$O$2341)+SUM($Y$2341:$Y$2341)","v":0},"заявка",0.68383561643835611,0.85479452054794514,null,null,null,"заявка",null,null,null,null,null,365,0.8,8.699999999999998E-2,2.7000000000000003E-2,8,null,0.13383561643835606]
[696,"МО, г.о. Чехов, Вишневый б-р, д.4   ","ООО «Агроторг»",1027809237796,"закрытые ","юр.лицо",null,null,null,null,null,null,null,null,null,"ООО «Агроторг»",7825706086,232,224.64,null,null,null,null,null,null,{"$f":"SUM($M$2342:$M$2342)+SUM($S$2342:$S$2342)+SUM($W$2342:$W$2342)","v":224.64},125.28,{"$f":"SUM($O$2342:$O$2342)+SUM($Y$2342:$Y$2342)","v":0},"заявка",0.34323287671232877,0.42904109589041095,null,null,null,"заявка",null,null,null,null,null,365,0.8,8.699999999999998E-2,2.7000000000000003E-2,8,null,-0.20676712328767127]
[702,"МО, г. Чехов, ул. Молодежная,д.7","АО «Тандер» М-6",1022301598549,"закрытые ","юр.лицо",null,null,null,null,null,null,null,null,null,"АО «Тандер» М-6",2310031475,"по факту",279.60000000000002,null,null,null,null,null,null,{"$f":"SUM($M$2348:$M$2348)+SUM($S$2348:$S$2348)+SUM($W$2348:$W$2348)","v":279.60000000000002},262.8,{"$f":"SUM($O$2348:$O$2348)+SUM($Y$2348:$Y$2348)","v":0},"заявка",0.72000000000000008,0.9,null,null,null,"заявка",null,null,null,null,null,365,0.8,8.699999999999998E-2,2.7000000000000003E-2,8,null,0.17000000000000004]
[705,"МО, г. Чехов, ул. Комсомольская 13 в","АО «Тандер» М-6",1022301598549,"закрытые ","юр.лицо",null,null,null,null,null,null,null,null,null,"АО «Тандер» М-6",2310031475,"по факту",145.19999999999996,null,null,null,null,null,null,{"$f":"SUM($M$2351:$M$2351)+SUM($S$2351:$S$2351)+SUM($W$2351:$W$2351)","v":145.19999999999996},262.8,{"$f":"SUM($O$2351:$O$2351)+SUM($Y$2351:$Y$2351)","v":0},"заявка",0.72000000000000008,0.9,null,null,null,"заявка",null,null,null,null,null,365,0.8,8.699999999999998E-2,2.7000000000000003E-2,8,null,0.17000000000000004]
[710,"МО, г.о. Чехов-3 г, Центральная ул","АО «Тандер» М-6",1022301598549,"закрытые ","юр.лицо",null,null,null,null,null,null,null,null,null,"АО «Тандер» М-6",2310031475,"по факту",279.60000000000002,null,null,null,null,null,null,{"$f":"SUM($M$2356:$M$2356)+SUM($S$2356:$S$2356)+SUM($W$2356:$W$2356)","v":279.60000000000002},262.8,{"$f":"SUM($O$2356:$O$2356)+SUM($Y$2356:$Y$2356)","v":0},"заявка",0.72000000000000008,0.9,null,null,null,"заявка",null,null,null,null,null,365,0.8,8.699999999999998E-2,2.7000000000000003E-2,8,null,0.17000000000000004]
[711,"МО,  Чехов-7 г, Победы ул, дом № 18","АО «Тандер» М-6",1022301598549,"закрытые ","юр.лицо",null,null,null,null,null,null,null,null,null,"АО «Тандер» М-6",2310031475,"по факту",279.60000000000002,null,null,null,null,null,null,{"$f":"SUM($M$2357:$M$2357)+SUM($S$2357:$S$2357)+SUM($W$2357:$W$2357)","v":279.60000000000002},262.8,{"$f":"SUM($O$2357:$O$2357)+SUM($Y$2357:$Y$2357)","v":0},"заявка",0.72000000000000008,0.9,null,null,null,"заявка",null,null,null,null,null,365,0.8,8.699999999999998E-2,2.7000000000000003E-2,8,null,0.17000000000000004]
[716,"МО, г.о. Чехов, Покров д, Покров днп, дом № 94","АО «Тандер» М-6",1022301598549,"закрытые ","юр.лицо",null,null,null,null,null,null,null,null,null,"АО «Тандер» М-6",2310031475,"по факту",279.60000000000002,null,null,null,null,null,null,{"$f":"SUM($M$2362:$M$2362)+SUM($S$2362:$S$2362)+SUM($W$2362:$W$2362)","v":279.60000000000002},262.8,{"$f":"SUM($O$2362:$O$2362)+SUM($Y$2362:$Y$2362)","v":0},"заявка",0.72000000000000008,0.9,null,null,null,"заявка",null,null,null,null,null,365,0.8,8.699999999999998E-2,2.7000000000000003E-2,8,null,0.17000000000000004]
[720,"МО, г. Чехов, Симферопольское ш., напротив д. 6","АО «Тандер» М-6",1022301598549,"закрытые ","юр.лицо",null,null,null,null,null,null,null,null,null,"АО «Тандер» М-6",2310031475,"по факту",279.60000000000002,null,null,null,null,null,null,{"$f":"SUM($M$2366:$M$2366)+SUM($S$2366:$S$2366)+SUM($W$2366:$W$2366)","v":279.60000000000002},262.8,{"$f":"SUM($O$2366:$O$2366)+SUM($Y$2366:$Y$2366)","v":0},"заявка",0.72000000000000008,0.9,null,null,null,"заявка",null,null,null,null,null,365,0.8,8.699999999999998E-2,2.7000000000000003E-2,8,null,0.17000000000000004]
[725,"Чеховский район, с Новоселки, пром зона Новоселки, тер. 11, 10","ООО «Лента» (РЦ 8122)",null,"закрытые ","юр.лицо",null,null,null,null,null,null,null,null,null,"ООО «Лента» (РЦ 8122)",null,"по факту",16,null,null,null,null,null,null,{"$f":"SUM($M$2371:$M$2371)+SUM($S$2371:$S$2371)+SUM($W$2371:$W$2371)","v":16},1404,{"$f":"SUM($O$2371:$O$2371)+SUM($Y$2371:$Y$2371)","v":0},"заявка",3.8465753424657536,4.8082191780821919,null,null,null,"заявка",null,null,null,null,null,365,0.8,8.699999999999998E-2,2.7000000000000003E-2,8,null,3.2965753424657533]
[726,"Московская обл, р-н Чеховский, СП Баранцевское, Лешино д., Лешино зона; зона Лешино","ООО \"АГРЕГАТОР-С ОНЛАЙН\"",null,"закрытые ","юр.лицо",null,null,null,null,null,null,null,null,null,"ООО \"АГРЕГАТОР-С ОНЛАЙН\"",7714431622,"по факту",205,null,null,null,null,null,null,{"$f":"SUM($M$2372:$M$2372)+SUM($S$2372:$S$2372)+SUM($W$2372:$W$2372)","v":205},{"$f":"S2372","v":205},{"$f":"SUM($O$2372:$O$2372)+SUM($Y$2372:$Y$2372)","v":0},"заявка",null,null,null,null,null,"заявка",null,null,null,null,null,null,null,8.699999999999998E-2,2.7000000000000003E-2,8,null,0]
[730,"АЗС №209, Московская область, Чеховский район, 82 км, а/д \"Москва-Крым\" (левая сторона)","ООО \"Лукойл-Центрнефтепродукт\"",1027700000679,"закрытые ","юр.лицо",null,null,null,null,null,null,null,null,null,"ООО \"Лукойл-Центрнефтепродукт\"",null,"по факту",249.6,null,null,null,null,null,null,{"$f":"SUM($M$2376:$M$2376)+SUM($S$2376:$S$2376)+SUM($W$2376:$W$2376)","v":249.6},249.6,{"$f":"SUM($O$2376:$O$2376)+SUM($Y$2376:$Y$2376)","v":0},"заявка",0.68383561643835611,0.85479452054794514,null,null,null,"заявка",null,null,null,null,null,365,0.8,8.699999999999998E-2,2.7000000000000003E-2,8,null,0.13383561643835606]
[731,"М.О., г. Чехов, Симферопольское шоссе, д.1 ТЦ Карусель","ООО \"МВМ\"",1057746840095,"закрытые ","юр.лицо",null,null,null,null,null,null,null,null,null,"ООО \"МВМ\"",null,"по факту",672,null,null,null,null,null,null,{"$f":"SUM($M$2377:$M$2377)+SUM($S$2377:$S$2377)+SUM($W$2377:$W$2377)","v":672},672,{"$f":"SUM($O$2377:$O$2377)+SUM($Y$2377:$Y$2377)","v":0},"заявка",1.8410958904109589,2.3013698630136985,null,null,null,"заявка",null,null,null,null,null,365,0.8,8.699999999999998E-2,2.7000000000000003E-2,8,null,1.2910958904109588]
[732,"М.О., г. Чехов, Симферопольское шоссе, д.1","ООО \"БУРГЕР РУС\"",1097746274009,"закрытые ","юр.лицо",null,null,null,null,null,null,null,null,null,"ООО \"БУРГЕР РУС\"",7719723690,"по факту",584,null,null,null,null,null,null,{"$f":"SUM($M$2378:$M$2378)+SUM($S$2378:$S$2378)+SUM($W$2378:$W$2378)","v":584},584,{"$f":"SUM($O$2378:$O$2378)+SUM($Y$2378:$Y$2378)","v":0},"заявка",1.6,2,null,null,null,"заявка",null,null,null,null,null,365,0.8,8.699999999999998E-2,2.7000000000000003E-2,8,null,1.05]
[733,"М.О., г.О. Чехов, п. Молоди, ул. Магаистральная, вл.202, ст.2","ООО «Союз Св. Иоанна Воина»",1127746172080,"закрытые ","юр.лицо",null,null,null,null,null,null,null,null,null,"ООО «Союз Св. Иоанна Воина»",null,372.3,208,null,null,null,null,null,null,{"$f":"SUM($M$2379:$M$2379)+SUM($S$2379:$S$2379)+SUM($W$2379:$W$2379)","v":208},424.4,{"$f":"SUM($O$2379:$O$2379)+SUM($Y$2379:$Y$2379)","v":0},"заявка",1.1627397260273973,1.4534246575342464,null,null,null,"заявка",null,null,null,null,null,365,0.8,8.699999999999998E-2,2.7000000000000003E-2,8,null,0.61273972602739724]
[734,"М.О., г. Чехов, ул. Чехова, д.55","АО «Тандер» М-6",1022301598549,"закрытые ","юр.лицо",null,null,null,null,null,null,null,null,null,"АО «Тандер» М-6",2310031475,"по факту",192,null,null,null,null,null,null,{"$f":"SUM($M$2380:$M$2380)+SUM($S$2380:$S$2380)+SUM($W$2380:$W$2380)","v":192},192,{"$f":"SUM($O$2380:$O$2380)+SUM($Y$2380:$Y$2380)","v":0},"заявка",0.52602739726027392,0.65753424657534232,null,null,null,"заявка",null,null,null,null,null,365,0.8,8.699999999999998E-2,2.7000000000000003E-2,8,null,-2.3972602739726123E-2]
[735,"Московская область, г. Чехов, Симферопольское шоссе, д.1","АО «Торговый дом» «ПЕРЕКРЕСТОК",null,"закрытые ","юр.лицо",null,null,null,null,null,null,null,null,null,"АО «Торговый дом» «ПЕРЕКРЕСТОК",null,"по факту",4546,null,null,null,null,null,null,{"$f":"SUM($M$2381:$M$2381)+SUM($S$2381:$S$2381)+SUM($W$2381:$W$2381)","v":4546},2016,{"$f":"SUM($O$2381:$O$2381)+SUM($Y$2381:$Y$2381)","v":0},"заявка",5.5232876712328771,6.904109589041096,null,null,null,"заявка",null,null,null,null,null,365,0.8,8.699999999999998E-2,2.7000000000000003E-2,8,null,4.9732876712328773]
[736,"М.О., г.о. Чехов, с/п Любучанское, а/м \"Крым\" М2, 55 км. АЗС \"Трасса\" (Молоди)","ООО «ПродМир» (\"Мираторг\" №248)",null,"закрытые ","юр.лицо",null,null,null,null,null,null,null,null,null,"ООО «ПродМир» (\"Мираторг\" №248)",null,"по факту",584,null,null,null,null,null,null,{"$f":"SUM($M$2382:$M$2382)+SUM($S$2382:$S$2382)+SUM($W$2382:$W$2382)","v":584},584,{"$f":"SUM($O$2382:$O$2382)+SUM($Y$2382:$Y$2382)","v":0},"заявка",1.6,2,null,null,null,"заявка",null,null,null,null,null,365,0.8,8.699999999999998E-2,2.7000000000000003E-2,8,null,1.05]
[737,"М.О., г.о. Чехов, с. Новоселки, территория Промышленная зона \"Новоселки\", стр.11/3","ООО \"МВМ\"",1057746840095,"закрытые ","юр.лицо",null,null,null,null,null,null,null,null,null,"ООО \"МВМ\"",null,"по факту",792,null,null,null,null,null,null,{"$f":"SUM($M$2383:$M$2383)+SUM($S$2383:$S$2383)+SUM($W$2383:$W$2383)","v":792},8424,{"$f":"SUM($O$2383:$O$2383)+SUM($Y$2383:$Y$2383)","v":0},"заявка",23.079452054794519,28.849315068493148,null,null,null,"заявка",null,null,null,null,null,365,0.8,8.699999999999998E-2,2.7000000000000003E-2,8,null,22.529452054794518]
[738,"М.О., г.о. Чехов, с. Новоселки, территория Промышленная зона \"Новоселки\", стр.11/5, стр.1","ООО \"МВМ\"",1057746840095,"закрытые ","юр.лицо",null,null,null,null,null,null,null,null,null,"ООО \"МВМ\"",null,"по факту",396,null,null,null,null,null,null,{"$f":"SUM($M$2384:$M$2384)+SUM($S$2384:$S$2384)+SUM($W$2384:$W$2384)","v":396},8424,{"$f":"SUM($O$2384:$O$2384)+SUM($Y$2384:$Y$2384)","v":0},"заявка",{"$f":"AA2384/AO2384","v":23.079452054794519},28.849315068493148,null,null,null,"заявка",null,null,null,null,null,365,0.8,8.699999999999998E-2,2.7000000000000003E-2,8,null,22.529452054794518]
[739,"Московская обл., г.о. Чехов, с. Новоселки, территория промышленная зона \"Новоселки\", стр. 11/7","ООО \"МОНЭКС ТРЕЙДИНГ\"",null,"закрытые ","юр.лицо",null,null,null,null,null,null,null,null,null,"ООО \"МОНЭКС ТРЕЙДИНГ\"",null,"по факту",4800,null,null,null,null,null,null,{"$f":"SUM($M$2385:$M$2385)+SUM($S$2385:$S$2385)+SUM($W$2385:$W$2385)","v":4800},4800,{"$f":"SUM($O$2385:$O$2385)+SUM($Y$2385:$Y$2385)","v":0},"заявка",13.150684931506849,16.43835616438356,null,null,null,"заявка",null,null,null,null,null,365,0.8,8.699999999999998E-2,2.7000000000000003E-2,8,null,12.600684931506848]
[740,"Московская обл, г.о. городской округ Чехов, г Чехов, д Городище, тер. Факел, участок 1; (ЗАЕЗД через РОВКИ!!!)","ООО \"РЕЗИДЕНЦИЯ ЭйПиАй\"",null,"закрытые ","юр.лицо",null,null,null,null,null,null,null,null,null,"ООО \"РЕЗИДЕНЦИЯ ЭйПиАй\"",5048055945,20,{"$f":"R2386*Норматив!AQ2169","v":54.2},null,null,null,null,null,null,{"$f":"SUM($M$2386:$M$2386)+SUM($S$2386:$S$2386)+SUM($W$2386:$W$2386)","v":54.2},{"$f":"S2386","v":54.2},{"$f":"SUM($O$2386:$O$2386)+SUM($Y$2386:$Y$2386)","v":0},"заявка",0.14849315068493152,0.1856164383561644,null,null,null,"заявка",null,null,null,null,null,365,0.8,8.699999999999998E-2,2.7000000000000003E-2,8,null,-0.40150684931506853]
[741,"МО, Г.о. Чехов, д. Масново-Жуково, территория ООО КРХ \"ТРР\"","ООО \"ТРИАЛ КРХ РР\"",null,"закрытые ","юр.лицо",null,null,null,null,null,null,null,null,null,"ООО \"ТРИАЛ КРХ РР\"",5048048497,"по факту",69,null,null,null,null,null,null,{"$f":"SUM($M$2387:$M$2387)+SUM($S$2387:$S$2387)+SUM($W$2387:$W$2387)","v":69},69,{"$f":"SUM($O$2387:$O$2387)+SUM($Y$2387:$Y$2387)","v":0},"заявка",0.18904109589041096,0.2363013698630137,null,null,null,"заявка",null,null,null,null,null,365,0.8,8.699999999999998E-2,2.7000000000000003E-2,8,null,-0.36095890410958908]
[742,"Московская обл., г. Чехов, ул. Комсомольская","СНТ «Им.40-ой годовщины Октября»",null,"закрытые ","юр.лицо",null,null,null,null,null,null,null,null,null,"СНТ «Им.40-ой годовщины Октября»",null,140,{"$f":"R2388*Норматив!G2154","v":207.2},null,null,null,null,null,null,{"$f":"SUM($M$2388:$M$2388)+SUM($S$2388:$S$2388)+SUM($W$2388:$W$2388)","v":207.2},207.2,{"$f":"SUM($O$2388:$O$2388)+SUM($Y$2388:$Y$2388)","v":0},"заявка",0.56767123287671228,0.70958904109589027,null,null,null,"заявка",null,null,null,null,null,365,0.8,8.699999999999998E-2,2.7000000000000003E-2,8,null,1.767123287671224E-2]
[743,"МО, Чеховский р-н, д. Завалипьево","СНТ \"Антена\"",null,"закрытые ","юр.лицо",null,null,null,null,null,null,null,null,null,"СНТ \"Антена\"",5048063689,100,{"$f":"R2389*Норматив!G2157","v":148},null,null,null,null,null,null,{"$f":"SUM($M$2389:$M$2389)+SUM($S$2389:$S$2389)+SUM($W$2389:$W$2389)","v":148},148,{"$f":"SUM($O$2389:$O$2389)+SUM($Y$2389:$Y$2389)","v":0},"заявка",0.40547945205479452,0.50684931506849307,null,null,null,"заявка",null,null,null,null,null,365,0.8,8.699999999999998E-2,2.7000000000000003E-2,8,null,-0.14452054794520552]
[744,"МО, Чеховский р-н, с. Троицкое","СНТ Пролетарец",1025006393884,"закрытые ","юр.лицо",null,null,null,null,null,null,null,null,null,"СНТ Пролетарец",null,86,{"$f":"R2390*Норматив!G2158","v":127.28},null,null,null,null,null,null,{"$f":"SUM($M$2390:$M$2390)+SUM($S$2390:$S$2390)+SUM($W$2390:$W$2390)","v":127.28},127.28,{"$f":"SUM($O$2390:$O$2390)+SUM($Y$2390:$Y$2390)","v":0},"заявка",0.34871232876712327,0.43589041095890407,null,null,null,"заявка",null,null,null,null,null,365,0.8,8.699999999999998E-2,2.7000000000000003E-2,8,null,-0.20128767123287677]
[745,"МО, Чеховский р-н, д. Красные Орлы","СНТ \"Мосстрой-6\"",null,"закрытые ","юр.лицо",null,null,null,null,null,null,null,null,null,"СНТ \"Мосстрой-6\"",null,44,{"$f":"R2391*Норматив!G2159","v":65.12},null,null,null,null,null,null,{"$f":"SUM($M$2391:$M$2391)+SUM($S$2391:$S$2391)+SUM($W$2391:$W$2391)","v":65.12},65.12,{"$f":"SUM($O$2391:$O$2391)+SUM($Y$2391:$Y$2391)","v":0},"заявка",0.1784109589041096,0.22301369863013698,null,null,null,"заявка",null,null,null,null,null,365,0.8,8.699999999999998E-2,2.7000000000000003E-2,8,null,-0.37158904109589042]
[746,"Московская область, г. Чехов, д. Плужково","СНТ \"Родничок\"",1025006391211,"закрытые ","юр.лицо",null,null,null,null,null,null,null,null,null,"СНТ \"Родничок\"",5048066270,84,{"$f":"R2392*Норматив!G2179","v":124.32},null,null,null,null,null,null,{"$f":"SUM($M$2392:$M$2392)+SUM($S$2392:$S$2392)+SUM($W$2392:$W$2392)","v":124.32},124.32,{"$f":"SUM($O$2392:$O$2392)+SUM($Y$2392:$Y$2392)","v":0},"заявка",0.34060273972602739,0.42575342465753424,null,null,null,"заявка",null,null,null,null,null,365,0.8,8.699999999999998E-2,2.7000000000000003E-2,8,null,-0.20939726027397265]
[747,"МО, Чеховский р-н, д. Зыкеево","СНТ \"Отдых\"",1035009951943,"закрытые ","юр.лицо",null,null,null,null,null,null,null,null,null,"СНТ \"Отдых\"",5048063431,256,{"$f":"R2393*Норматив!G2161","v":378.88},null,null,null,null,null,null,{"$f":"SUM($M$2393:$M$2393)+SUM($S$2393:$S$2393)+SUM($W$2393:$W$2393)","v":378.88},378.88,{"$f":"SUM($O$2393:$O$2393)+SUM($Y$2393:$Y$2393)","v":0},"заявка",1.038027397260274,1.2975342465753426,null,null,null,"заявка",null,null,null,null,null,365,0.8,8.699999999999998E-2,2.7000000000000003E-2,8,null,0.488027397260274]
[748,"МО, Чеховский р-н, д. Детково","СНТ \" Полет - 1\"",1035009955265,"закрытые ","юр.лицо",null,null,null,null,null,null,null,null,null,"СНТ \" Полет - 1\"",null,115,{"$f":"R2394*Норматив!G2162","v":170.2},null,null,null,null,null,null,{"$f":"SUM($M$2394:$M$2394)+SUM($S$2394:$S$2394)+SUM($W$2394:$W$2394)","v":170.2},170.2,{"$f":"SUM($O$2394:$O$2394)+SUM($Y$2394:$Y$2394)","v":0},"заявка",0.46630136986301368,0.58287671232876703,null,null,null,"заявка",null,null,null,null,null,365,0.8,8.699999999999998E-2,2.7000000000000003E-2,8,null,-8.3698630136986363E-2]
[749,"МО, Чеховский р-н, п. Мещерское","СНТ \" Полет  - 2\"",1035009953912,"закрытые ","юр.лицо",null,null,null,null,null,null,null,null,null,"СНТ \" Полет  - 2\"",5048065911,45,{"$f":"R2395*Норматив!G2163","v":66.599999999999994},null,null,null,null,null,null,{"$f":"SUM($M$2395:$M$2395)+SUM($S$2395:$S$2395)+SUM($W$2395:$W$2395)","v":66.599999999999994},66.599999999999994,{"$f":"SUM($O$2395:$O$2395)+SUM($Y$2395:$Y$2395)","v":0},"заявка",0.18246575342465751,0.22808219178082187,null,null,null,"заявка",null,null,null,null,null,365,0.8,8.699999999999998E-2,2.7000000000000003E-2,8,null,-0.3675342465753425]
[750,"МО, Чеховский р-н, д. Зыкеево","ТСН \"Природа\"",1035009955419,"закрытые ","юр.лицо",null,null,null,null,null,null,null,null,null,"ТСН \"Природа\"",null,46,{"$f":"R2396*Норматив!G2164","v":68.08},null,null,null,null,null,null,{"$f":"SUM($M$2396:$M$2396)+SUM($S$2396:$S$2396)+SUM($W$2396:$W$2396)","v":68.08},68.08,{"$f":"SUM($O$2396:$O$2396)+SUM($Y$2396:$Y$2396)","v":0},"заявка",0.18652054794520548,0.23315068493150684,null,null,null,"заявка",null,null,null,null,null,365,0.8,8.699999999999998E-2,2.7000000000000003E-2,8,null,-0.36347945205479459]
[751,"МО, Чеховский р-н, с/п Стремиловское, д. Кулаково, д/п «Дубрава у озера»","НП \"Дубрава у озера\"",1077799034818,"закрытые ","юр.лицо",null,null,null,null,null,null,null,null,null,"НП \"Дубрава у озера\"",7733183703,182,{"$f":"R2397*Норматив!G156","v":269.36},null,null,null,null,null,null,{"$f":"SUM($M$2397:$M$2397)+SUM($S$2397:$S$2397)+SUM($W$2397:$W$2397)","v":269.36},269.36,{"$f":"SUM($O$2397:$O$2397)+SUM($Y$2397:$Y$2397)","v":0},"заявка",0.73797260273972609,0.92246575342465753,null,null,null,"заявка",null,null,null,null,null,365,0.8,8.699999999999998E-2,2.7000000000000003E-2,8,null,0.18797260273972605]
[752,"Московская обл., Чеховский р-н, д. Репниково","СНТ \" Водолей - 2\"",1035009955232,"закрытые ","юр.лицо",null,null,null,null,null,null,null,null,null,"СНТ \" Водолей - 2\"",5048064996,38,{"$f":"R2398*Норматив!G157","v":56.24},null,null,null,null,null,null,{"$f":"SUM($M$2398:$M$2398)+SUM($S$2398:$S$2398)+SUM($W$2398:$W$2398)","v":56.24},56.24,{"$f":"SUM($O$2398:$O$2398)+SUM($Y$2398:$Y$2398)","v":0},"заявка",0.15408219178082191,0.19260273972602737,null,null,null,"заявка",null,null,null,null,null,365,0.8,8.699999999999998E-2,2.7000000000000003E-2,8,null,-0.3959178082191781]
[753,"МО, Чеховсий р-н, д.  Курниково","ТСН Южный",1025006393862,"закрытые ","юр.лицо",null,null,null,null,null,null,null,null,null,"ТСН Южный",null,66,{"$f":"R2399*Норматив!G158","v":97.679999999999993},null,null,null,null,null,null,{"$f":"SUM($M$2399:$M$2399)+SUM($S$2399:$S$2399)+SUM($W$2399:$W$2399)","v":97.679999999999993},97.679999999999993,{"$f":"SUM($O$2399:$O$2399)+SUM($Y$2399:$Y$2399)","v":0},"заявка",0.26761643835616439,0.33452054794520547,null,null,null,"заявка",null,null,null,null,null,365,0.8,8.699999999999998E-2,2.7000000000000003E-2,8,null,-0.28238356164383566]
[754,"МО, Чеховский р-н, д. Алачково","СНТ \" Лужки\"",1035009954924,"закрытые ","юр.лицо",null,null,null,null,null,null,null,null,null,"СНТ \" Лужки\"",null,170,{"$f":"R2400*Норматив!G159","v":251.6},null,null,null,null,null,null,{"$f":"SUM($M$2400:$M$2400)+SUM($S$2400:$S$2400)+SUM($W$2400:$W$2400)","v":251.6},251.6,{"$f":"SUM($O$2400:$O$2400)+SUM($Y$2400:$Y$2400)","v":0},"заявка",0.68931506849315072,0.86164383561643831,null,null,null,"заявка",null,null,null,null,null,365,0.8,8.699999999999998E-2,2.7000000000000003E-2,8,null,0.13931506849315067]
[755,"МО, Чеховсий р-н, д. Гришино","СНТ Южное",1035009955067,"закрытые ","юр.лицо",null,null,null,null,null,null,null,null,null,"СНТ Южное",null,141,{"$f":"R2401*Норматив!G161","v":208.68},null,null,null,null,null,null,{"$f":"SUM($M$2401:$M$2401)+SUM($S$2401:$S$2401)+SUM($W$2401:$W$2401)","v":208.68},208.68,{"$f":"SUM($O$2401:$O$2401)+SUM($Y$2401:$Y$2401)","v":0},"заявка",0.57172602739726031,0.7146575342465753,null,null,null,"заявка",null,null,null,null,null,365,0.8,8.699999999999998E-2,2.7000000000000003E-2,8,null,2.1726027397260261E-2]
[756,"МО, Чеховсий р-н, д Репниково","СНТ Химик-2",1025006397789,"закрытые ","юр.лицо",null,null,null,null,null,null,null,null,null,"СНТ Химик-2",null,160,{"$f":"R2402*Норматив!G162","v":236.8},null,null,null,null,null,null,{"$f":"SUM($M$2402:$M$2402)+SUM($S$2402:$S$2402)+SUM($W$2402:$W$2402)","v":236.8},236.8,{"$f":"SUM($O$2402:$O$2402)+SUM($Y$2402:$Y$2402)","v":0},"заявка",0.64876712328767128,0.81095890410958904,null,null,null,"заявка",null,null,null,null,null,365,0.8,8.699999999999998E-2,2.7000000000000003E-2,8,null,9.8767123287671232E-2]
[757,"МО, Чеховсий р-н, д Репниково","СНТ Спутник",null,"закрытые ","юр.лицо",null,null,null,null,null,null,null,null,null,"СНТ Спутник",5048067450,61,{"$f":"R2403*Норматив!G163","v":90.28},null,null,null,null,null,null,{"$f":"SUM($M$2403:$M$2403)+SUM($S$2403:$S$2403)+SUM($W$2403:$W$2403)","v":90.28},90.28,{"$f":"SUM($O$2403:$O$2403)+SUM($Y$2403:$Y$2403)","v":0},"заявка",0.24734246575342467,0.30917808219178083,null,null,null,"заявка",null,null,null,null,null,365,0.8,8.699999999999998E-2,2.7000000000000003E-2,8,null,-0.30265753424657538]
[758,"МО, Чеховсий р-н, п.  Луч","СНТ Диалог",1025006397327,"закрытые ","юр.лицо",null,null,null,null,null,null,null,null,null,"СНТ Диалог",null,50,{"$f":"R2404*Норматив!G163","v":74},null,null,null,null,null,null,{"$f":"SUM($M$2404:$M$2404)+SUM($S$2404:$S$2404)+SUM($W$2404:$W$2404)","v":74},74,{"$f":"SUM($O$2404:$O$2404)+SUM($Y$2404:$Y$2404)","v":0},"заявка",0.20273972602739726,0.25342465753424653,null,null,null,"заявка",null,null,null,null,null,365,0.8,8.699999999999998E-2,2.7000000000000003E-2,8,null,-0.34726027397260278]
[759,"Московская область, г.о. Чехов,  д.Чудиново","СНТ \" Дружба - 2\"",1035009952207,"закрытые ","юр.лицо",null,null,null,null,null,null,null,null,null,"СНТ \" Дружба - 2\"",null,142,{"$f":"R2405*Норматив!G164","v":210.16},null,null,null,null,null,null,{"$f":"SUM($M$2405:$M$2405)+SUM($S$2405:$S$2405)+SUM($W$2405:$W$2405)","v":210.16},210.16,{"$f":"SUM($O$2405:$O$2405)+SUM($Y$2405:$Y$2405)","v":0},"заявка",0.57578082191780822,0.71972602739726022,null,null,null,"заявка",null,null,null,null,null,365,0.8,8.699999999999998E-2,2.7000000000000003E-2,8,null,2.5780821917808172E-2]
[760,"МО, Чеховсий р-н, д Беляево","СНТ \"Беляево",1025006398064,"закрытые ","юр.лицо",null,null,null,null,null,null,null,null,null,"СНТ \"Беляево",5048067669,150,{"$f":"R2406*Норматив!G165","v":222},null,null,null,null,null,null,{"$f":"SUM($M$2406:$M$2406)+SUM($S$2406:$S$2406)+SUM($W$2406:$W$2406)","v":222},222,{"$f":"SUM($O$2406:$O$2406)+SUM($Y$2406:$Y$2406)","v":0},"заявка",0.60821917808219184,0.76027397260273977,null,null,null,"заявка",null,null,null,null,null,365,0.8,8.699999999999998E-2,2.7000000000000003E-2,8,null,5.8219178082191791E-2]
[761,"МО, Чеховский р-н, д. Алачково","СНТ \" Ветераны столицы\"",1035009952768,"закрытые ","юр.лицо",null,null,null,null,null,null,null,null,null,"СНТ \" Ветераны столицы\"",5048067732,620,{"$f":"R2407*Норматив!G166","v":917.6},null,null,null,null,null,null,{"$f":"SUM($M$2407:$M$2407)+SUM($S$2407:$S$2407)+SUM($W$2407:$W$2407)","v":917.6},917.6,{"$f":"SUM($O$2407:$O$2407)+SUM($Y$2407:$Y$2407)","v":0},"заявка",2.513972602739726,3.1424657534246574,null,null,null,"заявка",null,null,null,null,null,365,0.8,8.699999999999998E-2,2.7000000000000003E-2,8,null,1.963972602739726]
[762,"МО, Чеховский р-н, д. Ишино","СНТ \" Полюшко\"",1025006397349,"закрытые ","юр.лицо",null,null,null,null,null,null,null,null,null,"СНТ \" Полюшко\"",null,106,{"$f":"R2408*Норматив!G167","v":156.88},null,null,null,null,null,null,{"$f":"SUM($M$2408:$M$2408)+SUM($S$2408:$S$2408)+SUM($W$2408:$W$2408)","v":156.88},156.88,{"$f":"SUM($O$2408:$O$2408)+SUM($Y$2408:$Y$2408)","v":0},"заявка",0.42980821917808221,0.53726027397260268,null,null,null,"заявка",null,null,null,null,null,365,0.8,8.699999999999998E-2,2.7000000000000003E-2,8,null,-0.12019178082191784]
[763,"МО, Чеховский р-н, д. Ишино","СНТ \"ПРОГРЕСС\"",null,"закрытые ","юр.лицо",null,null,null,null,null,null,null,null,null,"СНТ \"ПРОГРЕСС\"",5048063022,72,{"$f":"R2409*Норматив!G168","v":106.56},null,null,null,null,null,null,{"$f":"SUM($M$2409:$M$2409)+SUM($S$2409:$S$2409)+SUM($W$2409:$W$2409)","v":106.56},106.56,{"$f":"SUM($O$2409:$O$2409)+SUM($Y$2409:$Y$2409)","v":0},"заявка",0.29194520547945207,0.36493150684931508,null,null,null,"заявка",null,null,null,null,null,365,0.8,8.699999999999998E-2,2.7000000000000003E-2,8,null,-0.25805479452054797]
[764,"МО, Чеховский р-н, п. Луч","СНТ \" Энергетик\"",1025006390903,"закрытые ","юр.лицо",null,null,null,null,null,null,null,null,null,"СНТ \" Энергетик\"",null,77,{"$f":"R2410*Норматив!G168","v":113.96},null,null,null,null,null,null,{"$f":"SUM($M$2410:$M$2410)+SUM($S$2410:$S$2410)+SUM($W$2410:$W$2410)","v":113.96},113.96,{"$f":"SUM($O$2410:$O$2410)+SUM($Y$2410:$Y$2410)","v":0},"заявка",0.31221917808219174,0.39027397260273966,null,null,null,"заявка",null,null,null,null,null,365,0.8,8.699999999999998E-2,2.7000000000000003E-2,8,null,-0.2377808219178083]
[765,"МО, Чеховский р-н, д. Алачково","СНТ Вымпел",1035009954429,"закрытые ","юр.лицо",null,null,null,null,null,null,null,null,null,"СНТ Вымпел",null,103,{"$f":"R2411*Норматив!G169","v":152.44},null,null,null,null,null,null,{"$f":"SUM($M$2411:$M$2411)+SUM($S$2411:$S$2411)+SUM($W$2411:$W$2411)","v":152.44},152.44,{"$f":"SUM($O$2411:$O$2411)+SUM($Y$2411:$Y$2411)","v":0},"заявка",0.41764383561643836,0.52205479452054793,null,null,null,"заявка",null,null,null,null,null,365,0.8,8.699999999999998E-2,2.7000000000000003E-2,8,null,-0.13235616438356168]
[766,"МО, Чеховсий р-н, д.Алексеевка","СНТ Калинка",1035009954682,"закрытые ","юр.лицо",null,null,null,null,null,null,null,null,null,"СНТ Калинка",5048064227,46,{"$f":"R2412*Норматив!G171","v":68.08},null,null,null,null,null,null,{"$f":"SUM($M$2412:$M$2412)+SUM($S$2412:$S$2412)+SUM($W$2412:$W$2412)","v":68.08},68.08,{"$f":"SUM($O$2412:$O$2412)+SUM($Y$2412:$Y$2412)","v":0},"заявка",0.18652054794520548,0.23315068493150684,null,null,null,"заявка",null,null,null,null,null,365,0.8,8.699999999999998E-2,2.7000000000000003E-2,8,null,-0.36347945205479459]
[767,"МО, Чеховский р-н, д. Красные Орлы","СНТ \" Чайка\"",1025006398988,"закрытые ","юр.лицо",null,"55.074547","37.513759",null,null,null,null,null,null,"СНТ \" Чайка\"",5048067115,75,{"$f":"R2413*Норматив!G172","v":111},null,null,null,null,null,null,{"$f":"SUM($M$2413:$M$2413)+SUM($S$2413:$S$2413)+SUM($W$2413:$W$2413)","v":111},111,{"$f":"SUM($O$2413:$O$2413)+SUM($Y$2413:$Y$2413)","v":0},"заявка",0.30410958904109592,0.38013698630136988,null,null,null,"заявка",null,null,null,null,null,365,0.8,8.699999999999998E-2,2.7000000000000003E-2,8,null,-0.24589041095890413]
[768,"МО, Чеховский р-н, с/п Стремиловское, урочище Долгий путь","СНТ \" Садки\"",1025006398130,"закрытые ","юр.лицо",null,null,null,null,null,null,null,null,null,"СНТ \" Садки\"",null,112,{"$f":"R2414*Норматив!G173","v":165.76},null,null,null,null,null,null,{"$f":"SUM($M$2414:$M$2414)+SUM($S$2414:$S$2414)+SUM($W$2414:$W$2414)","v":165.76},165.76,{"$f":"SUM($O$2414:$O$2414)+SUM($Y$2414:$Y$2414)","v":0},"заявка",0.45413698630136984,0.56767123287671228,null,null,null,"заявка",null,null,null,null,null,365,0.8,8.699999999999998E-2,2.7000000000000003E-2,8,null,-9.5863013698630206E-2]
[769,"МО, Чеховский р-н, п. Любучанское","СНТ  \" Родник\"",1035009955012,"закрытые ","юр.лицо",null,"55.258983","37.575654",null,null,null,null,null,null,"СНТ  \" Родник\"",5048063625,159,{"$f":"R2415*Норматив!G174","v":235.32},null,null,null,null,null,null,{"$f":"SUM($M$2415:$M$2415)+SUM($S$2415:$S$2415)+SUM($W$2415:$W$2415)","v":235.32},235.32,{"$f":"SUM($O$2415:$O$2415)+SUM($Y$2415:$Y$2415)","v":0},"заявка",0.64471232876712325,0.80589041095890401,null,null,null,"заявка",null,null,null,null,null,365,0.8,8.699999999999998E-2,2.7000000000000003E-2,8,null,9.4712328767123211E-2]
[770,"МО, Чехоский р-н, д. Кастомарово","СНТ \" Березка-ЧЗЭМ\"",1035009953879,"закрытые ","юр.лицо",null,null,null,null,null,null,null,null,null,"СНТ \" Березка-ЧЗЭМ\"",5048066087,117,{"$f":"R2416*Норматив!G175","v":173.16},null,null,null,null,null,null,{"$f":"SUM($M$2416:$M$2416)+SUM($S$2416:$S$2416)+SUM($W$2416:$W$2416)","v":173.16},173.16,{"$f":"SUM($O$2416:$O$2416)+SUM($Y$2416:$Y$2416)","v":0},"заявка",0.47441095890410956,0.59301369863013687,null,null,null,"заявка",null,null,null,null,null,365,0.8,8.699999999999998E-2,2.7000000000000003E-2,8,null,-7.5589041095890486E-2]
[771,"МО, Чеховский р-н, д. Дмитровка","СНТ Березка",1035009955155,"закрытые ","юр.лицо",null,null,null,null,null,null,null,null,null,"СНТ Березка",null,89,{"$f":"R2417*Норматив!G176","v":131.72},null,null,null,null,null,null,{"$f":"SUM($M$2417:$M$2417)+SUM($S$2417:$S$2417)+SUM($W$2417:$W$2417)","v":131.72},131.72,{"$f":"SUM($O$2417:$O$2417)+SUM($Y$2417:$Y$2417)","v":0},"заявка",0.36087671232876711,0.45109589041095888,null,null,null,"заявка",null,null,null,null,null,365,0.8,8.699999999999998E-2,2.7000000000000003E-2,8,null,-0.18912328767123293]
[772,"МО, Чеховский р-н, д. Сенино","СНТ \" Березки\"",1025006398603,"закрытые ","юр.лицо",null,null,null,null,null,null,null,null,null,"СНТ \" Березки\"",5048063840,128,{"$f":"R2418*Норматив!G177","v":189.44},null,null,null,null,null,null,{"$f":"SUM($M$2418:$M$2418)+SUM($S$2418:$S$2418)+SUM($W$2418:$W$2418)","v":189.44},189.44,{"$f":"SUM($O$2418:$O$2418)+SUM($Y$2418:$Y$2418)","v":0},"заявка",0.51901369863013702,0.64876712328767128,null,null,null,"заявка",null,null,null,null,null,365,0.8,8.699999999999998E-2,2.7000000000000003E-2,8,null,-3.0986301369863023E-2]
[773,"МО, Чеховский р-н, с. Молоди","СНТ \"Березки\"",1025006391728,"закрытые ","юр.лицо",null,"55.269908","37.532537",null,null,null,null,null,null,"СНТ \"Березки",5048063872,244,{"$f":"R2419*Норматив!G2399","v":361.12},null,null,null,null,null,null,{"$f":"SUM($M$2419:$M$2419)+SUM($S$2419:$S$2419)+SUM($W$2419:$W$2419)","v":361.12},361.12,{"$f":"SUM($O$2419:$O$2419)+SUM($Y$2419:$Y$2419)","v":0},null,null,null,null,null,null,"заявка",null,null,null,null,null,null,null,null,null,null,null,0]
[774,"МО, Чеховский р-н, д. Чудиново","СНТ \" Дружба\"",1025006398890,"закрытые ","юр.лицо",null,null,null,null,null,null,null,null,null,"СНТ \" Дружба\"",null,100,{"$f":"R2420*Норматив!G178","v":148},null,null,null,null,null,null,{"$f":"SUM($M$2420:$M$2420)+SUM($S$2420:$S$2420)+SUM($W$2420:$W$2420)","v":148},148,{"$f":"SUM($O$2420:$O$2420)+SUM($Y$2420:$Y$2420)","v":0},"заявка",0.40547945205479452,0.50684931506849307,null,null,null,"заявка",null,null,null,null,null,365,0.8,8.699999999999998E-2,2.7000000000000003E-2,8,null,-0.14452054794520552]
[775,"МО,  Чеховский р-н, д. Красные Орлы","СНТ театр им. Гоголя",1025006393169,"закрытые ","юр.лицо",null,null,null,null,null,null,null,null,null,"СНТ театр им. Гоголя",null,43,{"$f":"R2421*Норматив!G179","v":63.64},null,null,null,null,null,null,{"$f":"SUM($M$2421:$M$2421)+SUM($S$2421:$S$2421)+SUM($W$2421:$W$2421)","v":63.64},63.64,{"$f":"SUM($O$2421:$O$2421)+SUM($Y$2421:$Y$2421)","v":0},"заявка",0.17435616438356163,0.21794520547945204,null,null,null,"заявка",null,null,null,null,null,365,0.8,8.699999999999998E-2,2.7000000000000003E-2,8,null,-0.37564383561643844]
[776,"МО, Чеховский р-н, п/о Любучаны д. Сидориха","СНТ \" Ясное\"",1035009950887,"закрытые ","юр.лицо",null,null,null,null,null,null,null,null,null,"СНТ \" Ясное\"",5048065260,293,{"$f":"R2422*Норматив!G180","v":433.64},null,null,null,null,null,null,{"$f":"SUM($M$2422:$M$2422)+SUM($S$2422:$S$2422)+SUM($W$2422:$W$2422)","v":433.64},433.64,{"$f":"SUM($O$2422:$O$2422)+SUM($Y$2422:$Y$2422)","v":0},"заявка",1.188054794520548,1.4850684931506848,null,null,null,"заявка",null,null,null,null,null,365,0.8,8.699999999999998E-2,2.7000000000000003E-2,8,null,0.63805479452054792]
[777,"М.О., Чеховский район, д. Ваулово","СНТ \"Дачное\"",1035009953417,"закрытые ","юр.лицо",null,"55.132188","37.309509",null,null,null,null,null,null,"СНТ \"Дачное\"",5048063953,176,{"$f":"R2423*Норматив!G195","v":260.48},null,null,null,null,null,null,{"$f":"SUM($M$2423:$M$2423)+SUM($S$2423:$S$2423)+SUM($W$2423:$W$2423)","v":260.48},260.48,{"$f":"SUM($O$2423:$O$2423)+SUM($Y$2423:$Y$2423)","v":0},"заявка",0.7136438356164384,{"$f":"AD2423/AP2423","v":0.89205479452054792},null,null,null,"заявка",null,null,null,null,null,365,0.8,8.699999999999998E-2,2.7000000000000003E-2,8,null,0.16364383561643836]
[778,"М.О., г.о. Чехов, вблизи д. Масловка и д. Детково","СНТ \"Металлист-1\"",1025006396436,"закрытые ","юр.лицо",null,"55.221576","37.506132",null,null,null,null,null,null,"СНТ \"Металлист-1\"",5048063350,167,{"$f":"R2424*Норматив!G315","v":247.16},null,null,null,null,null,null,{"$f":"SUM($M$2424:$M$2424)+SUM($S$2424:$S$2424)+SUM($W$2424:$W$2424)","v":247.16},{"$f":"S2424","v":247.16},{"$f":"SUM($O$2424:$O$2424)+SUM($Y$2424:$Y$2424)","v":0},"заявка",{"$f":"AA2424/AO2424","v":0.67715068493150687},{"$f":"AD2424/AP2424","v":0.84643835616438357},null,null,null,"заявка",null,null,null,null,null,365,0.8,8.699999999999998E-2,2.7000000000000003E-2,8,null,0.12715068493150683]
[779,"М.О., г.о. Чехов, д. Голыгино","СНТ \"Комплект\"",10450099532218,"закрытые ","юр.лицо",null,null,null,null,null,null,null,null,null,"СНТ \"Комплект\"",5048064925,79,{"$f":"R2425*Норматив!G2327","v":116.92},null,null,null,null,null,null,{"$f":"SUM($M$2425:$M$2425)+SUM($S$2425:$S$2425)+SUM($W$2425:$W$2425)","v":116.92},{"$f":"S2425","v":116.92},{"$f":"SUM($O$2425:$O$2425)+SUM($Y$2425:$Y$2425)","v":0},"заявка",{"$f":"AA2425/AO2425","v":0.32032876712328767},0.40041095890410955,null,null,null,"заявка",null,null,null,null,null,365,0.8,8.699999999999998E-2,2.7000000000000003E-2,8,null,-0.22967123287671237]
[780,"М.О., Чеховский район, д. Дидяково, СП Баранцевское","СНТ \" Дедяково\"",1025006396238,"закрытые ","юр.лицо",null,"55.053676","37.523489",null,null,null,null,null,null,"СНТ \" Дедяково\"",5045066224,56,{"$f":"R2426*Норматив!G2386","v":82.88},null,null,null,null,null,null,{"$f":"SUM($M$2426:$M$2426)+SUM($S$2426:$S$2426)+SUM($W$2426:$W$2426)","v":82.88},{"$f":"S2426","v":82.88},{"$f":"SUM($O$2426:$O$2426)+SUM($Y$2426:$Y$2426)","v":0},"заявка",{"$f":"AA2426/AO2426","v":0.22706849315068492},{"$f":"AD2426/AP2426","v":0.28383561643835614},null,null,null,"заявка",null,null,null,null,null,365,0.8,8.699999999999998E-2,2.7000000000000003E-2,8,null,-0.32293150684931515]
[781,"М.О., г.о., Чехов, д. Томарово, Союз собственников \"ДКП Мещерское полесье\"","СН ТСН \"ДКП \"Мещерское полесье\"",1197746226028,"закрытые ","юр.лицо",null,"55.266873","37.616588",null,null,null,null,null,null,"СН ТСН \"ДКП \"Мещерское полесье\"",5048092270,160,{"$f":"R2427*Норматив!G2432","v":236.8},null,null,null,null,null,null,{"$f":"SUM($M$2427:$M$2427)+SUM($S$2427:$S$2427)+SUM($W$2427:$W$2427)","v":236.8},{"$f":"S2427","v":236.8},{"$f":"SUM($O$2427:$O$2427)+SUM($Y$2427:$Y$2427)","v":0},"заявка",{"$f":"AA2427/AO2427","v":0.64876712328767128},{"$f":"AD2427/AP2427","v":0.81095890410958904},null,null,null,"заявка",null,null,null,null,null,365,0.8,8.699999999999998E-2,2.7000000000000003E-2,8,null,9.8767123287671232E-2]
[782,"М.О., г.о., Чехов, с. Троицкое","СНТ \"Газета труд\"",1025006394710,"закрытые ","юр.лицо",null,"55.242777","37.599429",null,null,null,null,null,null,"СНТ \"Газета труд\"",5048065870,96,{"$f":"R2428*Норматив!G2357","v":142.07999999999998},null,null,null,null,null,null,{"$f":"SUM($M$2428:$M$2428)+SUM($S$2428:$S$2428)+SUM($W$2428:$W$2428)","v":142.07999999999998},{"$f":"S2428","v":142.07999999999998},{"$f":"SUM($O$2428:$O$2428)+SUM($Y$2428:$Y$2428)","v":0},"заявка",{"$f":"AA2428/AO2428","v":0.38926027397260271},{"$f":"AD2428/AP2428","v":0.48657534246575335},null,null,null,"график",null,null,null,null,null,365,0.8,8.6999999999999994E-2,2.7E-2,8,null,-0.16073972602739733]
[783,"М.О., г.о. Чехов, д. Красные Орлы","СНТ \"Квант\" в/ч 57328",1055010005258,"закрытые ","юр.лицо",null,"55.078651","37.522771",null,null,null,null,null,null,"СНТ \"Квант\" в/ч 57328",5048066369,82,{"$f":"R2429*Норматив!G2358","v":121.36},null,null,null,null,null,null,{"$f":"SUM($M$2429:$M$2429)+SUM($S$2429:$S$2429)+SUM($W$2429:$W$2429)","v":121.36},121.36,{"$f":"SUM($O$2429:$O$2429)+SUM($Y$2429:$Y$2429)","v":0},"заявка",0.33249315068493152,0.41561643835616435,null,null,null,"график",null,null,null,null,null,365,0.8,8.6999999999999994E-2,2.7E-2,8,null,-0.21750684931506853]
[784,"М.О., г.о. Чехов, д. Змеевка","СНТ \"Родничок\"",1035009953318,"закрытые ","юр.лицо",null,"55.270635","37.463473",null,null,null,null,null,null,"СНТ \"Родничок\"",5048063960,126,{"$f":"R2430*Норматив!G2359","v":186.48},null,null,null,null,null,null,{"$f":"SUM($M$2430:$M$2430)+SUM($S$2430:$S$2430)+SUM($W$2430:$W$2430)","v":186.48},{"$f":"S2430","v":186.48},{"$f":"SUM($O$2430:$O$2430)+SUM($Y$2430:$Y$2430)","v":0},"заявка",{"$f":"AA2430/AO2430","v":0.51090410958904109},{"$f":"AD2430/AP2430","v":0.63863013698630133},null,null,null,"график",null,null,null,null,null,365,0.8,8.6999999999999994E-2,2.7E-2,8,null,-3.9095890410958956E-2]
[785,"М.О., г.о. Чехов, д. Ишино","СНТ \"Южное МВЭС\"",1035009952889,"закрытые ","юр.лицо",null,"55.215573","37.181408",null,null,null,null,null,null,"СНТ \"Южное МВЭС\"",5048064900,72,{"$f":"R2431*Норматив!G2360","v":106.56},null,null,null,null,null,null,{"$f":"SUM($M$2431:$M$2431)+SUM($S$2431:$S$2431)+SUM($W$2431:$W$2431)","v":106.56},106.56,{"$f":"SUM($O$2431:$O$2431)+SUM($Y$2431:$Y$2431)","v":0},"заявка",0.29194520547945207,0.36493150684931508,null,null,null,"график",null,null,null,null,null,365,0.8,8.6999999999999994E-2,2.7E-2,8,null,-0.25805479452054797]
[786,"М.О., г.о. Чехов, д. Оксино","СНТ \"Железнодорожник-2\"",504801001,"закрытые ","юр.лицо",null,"55.144690","37.619632",null,null,null,null,null,null,"СНТ \"Железнодорожник-2\"",5048067429,103,{"$f":"R2432*Норматив!G2361","v":152.44},null,null,null,null,null,null,{"$f":"SUM($M$2432:$M$2432)+SUM($S$2432:$S$2432)+SUM($W$2432:$W$2432)","v":152.44},152.44,{"$f":"SUM($O$2432:$O$2432)+SUM($Y$2432:$Y$2432)","v":0},"заявка",0.41764383561643836,0.52205479452054793,null,null,null,"график",null,null,null,null,null,365,0.8,8.6999999999999994E-2,2.7E-2,8,null,-0.13235616438356168]
[787,"М.О., г.о. Чехов, д. Сандарово","СНТ \"темп\"",1035009954638,"закрытые ","юр.лицо",null,"55.240893","37.458381",null,null,null,null,null,null,"СНТ \"темп\"",5048066947,74,{"$f":"R2433*Норматив!G2362","v":109.52},null,null,null,null,null,null,{"$f":"SUM($M$2433:$M$2433)+SUM($S$2433:$S$2433)+SUM($W$2433:$W$2433)","v":109.52},109.52,{"$f":"SUM($O$2433:$O$2433)+SUM($Y$2433:$Y$2433)","v":0},"заявка",0.30005479452054795,0.37506849315068491,null,null,null,"график",null,null,null,null,null,365,0.8,8.6999999999999994E-2,2.7E-2,8,null,-0.24994520547945209]
[788,"М.О., г.о. Чехов, д. Красные Орлы","СНТ \"Луч-2\"",1035009954341,"закрытые ","юр.лицо",null,"55.071972","37.518851",null,null,null,null,null,null,"СНТ \"Луч-2\"",5048063294,129,{"$f":"R2434*Норматив!G2363","v":190.92},null,null,null,null,null,null,{"$f":"SUM($M$2434:$M$2434)+SUM($S$2434:$S$2434)+SUM($W$2434:$W$2434)","v":190.92},190.92,{"$f":"SUM($O$2434:$O$2434)+SUM($Y$2434:$Y$2434)","v":0},"заявка",0.52306849315068493,0.65383561643835608,null,null,null,"график",null,null,null,null,null,365,0.8,8.6999999999999994E-2,2.7E-2,8,null,-2.6931506849315112E-2]
[789,"М.О., г.о. Чехов, д. Солнышково, тер. СНТ \"Луч\"","СНТ \"Луч\"",1025006394192,"закрытые ","юр.лицо",null,"55.103728","37.483434",null,null,null,null,null,null,"СНТ \"Луч\"",5048063600,142,{"$f":"R2435*Норматив!G2364","v":210.16},null,null,null,null,null,null,{"$f":"SUM($M$2435:$M$2435)+SUM($S$2435:$S$2435)+SUM($W$2435:$W$2435)","v":210.16},210.16,{"$f":"SUM($O$2435:$O$2435)+SUM($Y$2435:$Y$2435)","v":0},"заявка",0.57578082191780822,0.71972602739726022,null,null,null,"график",null,null,null,null,null,365,0.8,8.6999999999999994E-2,2.7E-2,8,null,2.5780821917808172E-2]
[790,"М.О., г.о. Чехов, д. Хлевино","СНТ \"Хлевинский\"",1035009951085,"закрытые ","юр.лицо",null,"55.174373","37.320286",null,null,null,null,null,null,"СНТ \"Хлевинский\"",5048067080,103,{"$f":"R2436*Норматив!G2365","v":152.44},null,null,null,null,null,null,{"$f":"SUM($M$2436:$M$2436)+SUM($S$2436:$S$2436)+SUM($W$2436:$W$2436)","v":152.44},152.44,{"$f":"SUM($O$2436:$O$2436)+SUM($Y$2436:$Y$2436)","v":0},"заявка",0.41764383561643836,0.52205479452054793,null,null,null,"график",null,null,null,null,null,365,0.8,8.6999999999999994E-2,2.7E-2,8,null,-0.13235616438356168]
[791,"М.О., г.о. Чехов, д. Кузьмино-Фильчаково, территория СНТ Люторка","СНТ\" Люторка\"",1025006396645,"закрытые ","юр.лицо",null,"55.136899","37.531094",null,null,null,null,null,null,"СНТ\" Люторка\"",5048066464,250,{"$f":"R2437*Норматив!G2366","v":370},null,null,null,null,null,null,{"$f":"SUM($M$2437:$M$2437)+SUM($S$2437:$S$2437)+SUM($W$2437:$W$2437)","v":370},370,{"$f":"SUM($O$2437:$O$2437)+SUM($Y$2437:$Y$2437)","v":0},"заявка",1.0136986301369864,1.2671232876712328,null,null,null,"график",null,null,null,null,null,365,0.8,8.6999999999999994E-2,2.7E-2,8,null,0.46369863013698631]
[792,"М.О., г.о. Чехов, д. Плужково","СНТ \"Петегорье\"",1025006397041,"закрытые ","юр.лицо",null,"55.175718","37.375491",null,null,null,null,null,null,"СНТ \"Петегорье\"",5048066626,38,{"$f":"R2438*Норматив!G2367","v":56.24},null,null,null,null,null,null,{"$f":"SUM($M$2438:$M$2438)+SUM($S$2438:$S$2438)+SUM($W$2438:$W$2438)","v":56.24},56.24,{"$f":"SUM($O$2438:$O$2438)+SUM($Y$2438:$Y$2438)","v":0},"заявка",0.15408219178082191,0.19260273972602737,null,null,null,"график",null,null,null,null,null,365,0.8,8.6999999999999994E-2,2.7E-2,8,null,-0.3959178082191781]
[793,"М.О., г.о. Чехов, д. Ходаево, ТСН \"Лесной ручей\"","ТСН \"Лесной ручей\"",1125048002562,"закрытые ","юр.лицо",null,"55.21846","37.39852",null,null,null,null,null,null,"ТСН \"Лесной ручей\"",5048030010,63,{"$f":"R2439*Норматив!G2368","v":93.24},null,null,null,null,null,null,{"$f":"SUM($M$2439:$M$2439)+SUM($S$2439:$S$2439)+SUM($W$2439:$W$2439)","v":93.24},93.24,{"$f":"SUM($O$2439:$O$2439)+SUM($Y$2439:$Y$2439)","v":0},"заявка",0.25545205479452054,0.31931506849315067,null,null,null,"график",null,null,null,null,null,365,0.8,8.6999999999999994E-2,2.7E-2,8,null,-0.2945479452054795]
[794,"М.О., г.о. Чехов, д. Красные Орлы, территория СНТ \"Чайка\"","СНТ \"Чайка\"",1025006398988,"закрытые ","юр.лицо",null,"55.074547","37.513759",null,null,null,null,null,null,"СНТ \"Чайка\"",5048067115,75,{"$f":"R2440*Норматив!G2369","v":111},null,null,null,null,null,null,{"$f":"SUM($M$2440:$M$2440)+SUM($S$2440:$S$2440)+SUM($W$2440:$W$2440)","v":111},111,{"$f":"SUM($O$2440:$O$2440)+SUM($Y$2440:$Y$2440)","v":0},"заявка",0.30410958904109592,0.38013698630136988,null,null,null,"график",null,null,null,null,null,365,0.8,8.6999999999999994E-2,2.7E-2,8,null,-0.24589041095890413]
[795,"М.О., г.о. Чехов, д. Кулаково, территория СНТ \"Марс\"","СНТ \"Марс\"",1025006396315,"закрытые ","юр.лицо",null,"55.103268","37.490512",null,null,null,null,null,null,"СНТ \"Марс\"",5048066471,72,{"$f":"R2441*Норматив!G2370","v":106.56},null,null,null,null,null,null,{"$f":"SUM($M$2441:$M$2441)+SUM($S$2441:$S$2441)+SUM($W$2441:$W$2441)","v":106.56},106.56,{"$f":"SUM($O$2441:$O$2441)+SUM($Y$2441:$Y$2441)","v":0},"заявка",0.29194520547945207,0.36493150684931508,null,null,null,"график",null,null,null,null,null,365,0.8,8.6999999999999994E-2,2.7E-2,8,null,-0.25805479452054797]
[796,"М.О., г.о. Чехов, д. Булычево, СНТ \"Полиграфист\"","СНТ \"Полиграфист\"",1025006391850,"закрытые ","юр.лицо",null,"55.106995","37.251296",null,null,null,null,null,null,"СНТ \"Полиграфист\"",5048063752,150,{"$f":"R2442*Норматив!G2371","v":222},null,null,null,null,null,null,{"$f":"SUM($M$2442:$M$2442)+SUM($S$2442:$S$2442)+SUM($W$2442:$W$2442)","v":222},222,{"$f":"SUM($O$2442:$O$2442)+SUM($Y$2442:$Y$2442)","v":0},"заявка",0.60821917808219184,0.76027397260273977,null,null,null,"график",null,null,null,null,null,365,0.8,8.6999999999999994E-2,2.7E-2,8,null,5.8219178082191791E-2]
[797,"М.О., г.о. Чехов, д. Томарово, территория \"Мещерское полесье\"","ДКП \"Мещерское полесье\"",1197746226028,"закрытые ","юр.лицо",null,"55.266859","37.616640",null,null,null,null,null,null,"ДКП \"Мещерское полесье\"",7726450700,150,{"$f":"R2443*Норматив!G2372","v":222},null,null,null,null,null,null,{"$f":"SUM($M$2443:$M$2443)+SUM($S$2443:$S$2443)+SUM($W$2443:$W$2443)","v":222},222,{"$f":"SUM($O$2443:$O$2443)+SUM($Y$2443:$Y$2443)","v":0},"заявка",0.60821917808219184,0.76027397260273977,null,null,null,"график",null,null,null,null,null,365,0.8,8.6999999999999994E-2,2.7E-2,8,null,5.8219178082191791E-2]
[798,"М.О., г.о. Чехов, д. Ваулово, территория СНТ \"Дачное\"","СНТ \"Дачное\"",1035009953417,"закрытые ","юр.лицо",null,"55.132188","37.309509",null,null,null,null,null,null,"СНТ \"Дачное\"",5048063953,195,{"$f":"R2444*Норматив!G2373","v":288.60000000000002},null,null,null,null,null,null,{"$f":"SUM($M$2444:$M$2444)+SUM($S$2444:$S$2444)+SUM($W$2444:$W$2444)","v":288.60000000000002},288.60000000000002,{"$f":"SUM($O$2444:$O$2444)+SUM($Y$2444:$Y$2444)","v":0},"заявка",0.79068493150684938,0.98835616438356166,null,null,null,"график",null,null,null,null,null,365,0.8,8.6999999999999994E-2,2.7E-2,8,null,0.24068493150684933]
[799,"М.О., г.о. Чехов, д. Слепушкино, тер. СНТ \"Спорт\", д.72","СНТ \"Спорт\"",1035009954803,"закрытые ","юр.лицо",null,"55.221369","37.366110",null,null,null,null,null,null,"СНТ \"Спорт\"",5048066866,null,null,null,null,null,null,null,null,null,null,null,"заявка",null,0,null,null,null,"график",null,null,null,null,null,365,0.8,8.6999999999999994E-2,2.7E-2,8,null,0]
[800,"М.О., г.о. Чехов, д. Верхнее Пикалово, тер. СНТ \"Эколог\"","СНТ \"Эколог\"",1025006397118,"закрытые ","юр.лицо",null,"55.054726","37.532180",null,null,null,null,null,null,"СНТ \"Эколог\"",5048067179,81,{"$f":"R2446*Норматив!G2375","v":119.88},null,null,null,null,null,null,{"$f":"SUM($M$2446:$M$2446)+SUM($S$2446:$S$2446)+SUM($W$2446:$W$2446)","v":119.88},119.88,{"$f":"SUM($O$2446:$O$2446)+SUM($Y$2446:$Y$2446)","v":0},"заявка",0.32843835616438355,0.41054794520547944,null,null,null,"график",null,null,null,null,null,365,0.8,8.6999999999999994E-2,2.7E-2,8,null,-0.2215616438356165]
[801,"М.О., г.о. Чехов, д. Детково, тер. СНТ \"Металлист-1\"","СНТ \"Металлист-1\"",1025006396436,"закрытые ","юр.лицо",null,"55.221576","37.506132",null,null,null,null,null,null,"СНТ \"Металлист-1\"",5048063350,167,{"$f":"R2447*Норматив!G2376","v":247.16},null,null,null,null,null,null,{"$f":"SUM($M$2447:$M$2447)+SUM($S$2447:$S$2447)+SUM($W$2447:$W$2447)","v":247.16},247.16,{"$f":"SUM($O$2447:$O$2447)+SUM($Y$2447:$Y$2447)","v":0},"заявка",0.67715068493150687,0.84643835616438357,null,null,null,"график",null,null,null,null,null,365,0.8,8.6999999999999994E-2,2.7E-2,8,null,0.12715068493150683]
[802,"М.О., г.о. Чехов, д. Детково, тер. СНТ \"Металлист-2\"","СНТ \"Металлист-2\"",1025006392564,"закрытые ","юр.лицо",null,"55.223505","37.505576",null,null,null,null,null,null,"СНТ \"Металлист-2\"",5048065100,169,{"$f":"R2448*Норматив!G2377","v":250.12},null,null,null,null,null,null,{"$f":"SUM($M$2448:$M$2448)+SUM($S$2448:$S$2448)+SUM($W$2448:$W$2448)","v":250.12},250.12,{"$f":"SUM($O$2448:$O$2448)+SUM($Y$2448:$Y$2448)","v":0},"заявка",0.68526027397260281,0.85657534246575351,null,null,null,"график",null,null,null,null,null,365,0.8,8.6999999999999994E-2,2.7E-2,8,null,0.13526027397260276]
[803,"М.О., г.о. Чехов, д. Дидяково","СНТ \"Дедяково\"",1025006396238,"закрытые ","юр.лицо",null,"55.053676","37.523489",null,null,null,null,null,null,"СНТ \"Дедяково\"",5045066224,56,{"$f":"R2449*Норматив!G2378","v":82.88},null,null,null,null,null,null,{"$f":"SUM($M$2449:$M$2449)+SUM($S$2449:$S$2449)+SUM($W$2449:$W$2449)","v":82.88},82.88,{"$f":"SUM($O$2449:$O$2449)+SUM($Y$2449:$Y$2449)","v":0},"заявка",0.22706849315068492,0.28383561643835614,null,null,null,"график",null,null,null,null,null,365,0.8,8.6999999999999994E-2,2.7E-2,8,null,-0.32293150684931515]
[804,"М.О., г.о. Чехов, д. Захарково","СНТ \"Поляна\"",1035009950777,"закрытые ","юр.лицо",null,"55.200271","37.243545",null,null,null,null,null,null,"СНТ \"Поляна\"",5048066665,69,{"$f":"R2450*Норматив!G2379","v":102.12},null,null,null,null,null,null,{"$f":"SUM($M$2450:$M$2450)+SUM($S$2450:$S$2450)+SUM($W$2450:$W$2450)","v":102.12},102.12,{"$f":"SUM($O$2450:$O$2450)+SUM($Y$2450:$Y$2450)","v":0},"заявка",0.27978082191780823,0.34972602739726028,null,null,null,"график",null,null,null,null,null,365,0.8,8.6999999999999994E-2,2.7E-2,8,null,-0.27021917808219181]
[805,"М.О., г.о. Чехов, п. Любучаны","СНТ \"Родник\"",1035009955012,"закрытые ","юр.лицо",null,"55.258983","37.575654",null,null,null,null,null,null,"СНТ \"Родник\"",5048063625,159,{"$f":"R2451*Норматив!G2380","v":235.32},null,null,null,null,null,null,{"$f":"SUM($M$2451:$M$2451)+SUM($S$2451:$S$2451)+SUM($W$2451:$W$2451)","v":235.32},235.32,{"$f":"SUM($O$2451:$O$2451)+SUM($Y$2451:$Y$2451)","v":0},"заявка",0.64471232876712325,0.80589041095890401,null,null,null,"график",null,null,null,null,null,365,0.8,8.6999999999999994E-2,2.7E-2,8,null,9.4712328767123211E-2]
[806,"М.О., г.о. Чехов, д. Детково, тер. СНТ \"Урожай\"","СНТ \"Урожай\"",1045009952261,"закрытые ","юр.лицо",null,"55.2216823","37.5126487",null,null,null,null,null,null,"СНТ \"Урожай\"",5048067034,71,{"$f":"R2452*Норматив!G2381","v":105.08},null,null,null,null,null,null,{"$f":"SUM($M$2452:$M$2452)+SUM($S$2452:$S$2452)+SUM($W$2452:$W$2452)","v":105.08},105.08,{"$f":"SUM($O$2452:$O$2452)+SUM($Y$2452:$Y$2452)","v":0},"заявка",0.28789041095890411,0.35986301369863011,null,null,null,"график",null,null,null,null,null,365,0.8,8.6999999999999994E-2,2.7E-2,8,null,-0.26210958904109594]
[807,"М.О., г.о. Чехов, д.Красные Орлы","СНТ \"Мостстрой-6\"",1025006394159,"закрытые ","юр.лицо",null,"55.081240","37.520012",null,null,null,null,null,null,"СНТ \"Мостстрой-6\"",5048065975,44,{"$f":"R2453*Норматив!G2382","v":65.12},null,null,null,null,null,null,{"$f":"SUM($M$2453:$M$2453)+SUM($S$2453:$S$2453)+SUM($W$2453:$W$2453)","v":65.12},65.12,{"$f":"SUM($O$2453:$O$2453)+SUM($Y$2453:$Y$2453)","v":0},"заявка",0.1784109589041096,0.22301369863013698,null,null,null,"график",null,null,null,null,null,365,0.8,8.6999999999999994E-2,2.7E-2,8,null,-0.37158904109589042]
[808,"М.О., г.о. Чехов, д. Мальцы, тер. ДНТ \"Святая гора\"","ДНТ \"Святая гора\"",95048001620,"закрытые ","юр.лицо",null,"55.074839","37.649266",null,null,null,null,null,null,"ДНТ \"Святая гора\"",5048021953,570,null,null,null,null,null,null,null,null,null,null,"заявка",null,0,null,null,null,"график",null,null,null,null,null,365,0.8,8.6999999999999994E-2,2.7E-2,8,null,0]
[809,"М.О., г.о. Чехов, д. Мальцы, тер. ДНТ \"Святая гора\"","ДНТ \"Святая гора\"",95048001620,"закрытые ","юр.лицо",null,"55.084681","37.640688",null,null,null,null,null,null,"ДНТ \"Святая гора\"",5048021953,null,null,null,null,null,null,null,null,null,null,null,"заявка",null,0,null,null,null,"график",null,null,null,null,null,365,0.8,8.6999999999999994E-2,2.7E-2,8,null,0]
[810,"М.О., г.о. Чехов, п. Луч, СНТ \"Яблонька\"","СНТ \"Яблонька\"",1025006397074,"закрытые ","юр.лицо",null,"55.104589","37.481041",null,null,null,null,null,null,"СНТ \"Яблонька\"",5048067267,91,{"$f":"R2456*Норматив!G2358","v":134.68},null,null,null,null,null,null,{"$f":"SUM($M$2456:$M$2456)+SUM($S$2456:$S$2456)+SUM($W$2456:$W$2456)","v":134.68},134.68,{"$f":"SUM($O$2456:$O$2456)+SUM($Y$2456:$Y$2456)","v":0},"заявка",0.36898630136986305,0.46123287671232877,null,null,null,"график",null,null,null,null,null,365,0.8,8.6999999999999994E-2,2.7E-2,8,null,-0.181013698630137]
[811,"М.О., г.о. Чехов, д. Солнышково, тер. СНТ \"Клен\"","СНТ\"Клен\"",1025006392971,"закрытые ","юр.лицо",null,"55.108725","37.485262",null,null,null,null,null,null,"СНТ\"Клен\"",5048065661,90,{"$f":"R2457*Норматив!G2359","v":133.19999999999999},null,null,null,null,null,null,{"$f":"SUM($M$2457:$M$2457)+SUM($S$2457:$S$2457)+SUM($W$2457:$W$2457)","v":133.19999999999999},133.19999999999999,{"$f":"SUM($O$2457:$O$2457)+SUM($Y$2457:$Y$2457)","v":0},"заявка",0.36493150684931502,0.45616438356164374,null,null,null,"график",null,null,null,null,null,365,0.8,8.6999999999999994E-2,2.7E-2,8,null,-0.18506849315068502]
[812,"М.О., г.о. Чехов, НСТ \"Радуга\"","НСТ\"Радуга\"",1035009952339,"закрытые ","юр.лицо",null,"55.109242","37.485086",null,null,null,null,null,null,"НСТ\"Радуга\"",5048065125,199,{"$f":"R2458*Норматив!G2360","v":294.52},null,null,null,null,null,null,{"$f":"SUM($M$2458:$M$2458)+SUM($S$2458:$S$2458)+SUM($W$2458:$W$2458)","v":294.52},294.52,{"$f":"SUM($O$2458:$O$2458)+SUM($Y$2458:$Y$2458)","v":0},"заявка",0.80690410958904102,1.0086301369863011,null,null,null,"график",null,null,null,null,null,365,0.8,8.6999999999999994E-2,2.7E-2,8,null,0.25690410958904097]
[813,"М.О., г.о. Чехов, д. Еськино, ТСН ДНП \"Сосновый Берег\"","ТСН ДНП \"Сосновый берег\"",1135048002165,"закрытые ","юр.лицо",null,"55.045765","37.2582094",null,null,null,null,null,null,"ТСН ДНП \"Сосновый берег\"",5048030838,65,{"$f":"R2459*Норматив!G2361","v":96.2},null,null,null,null,null,null,{"$f":"SUM($M$2459:$M$2459)+SUM($S$2459:$S$2459)+SUM($W$2459:$W$2459)","v":96.2},96.2,{"$f":"SUM($O$2459:$O$2459)+SUM($Y$2459:$Y$2459)","v":0},"заявка",0.26356164383561642,0.3294520547945205,null,null,null,"график",null,null,null,null,null,365,0.8,8.6999999999999994E-2,2.7E-2,8,null,-0.28643835616438362]
[814,"М.О., г.о. Чехов, д. Жальское, СНТЛопасня Плюс\"","СНТ \"Лопасня Плюс\"",1035009953109,"закрытые ","юр.лицо",null,"55.130396","37.297410",null,null,null,null,null,null,"СНТ \"Лопасня Плюс\"",5048065598,230,{"$f":"R2460*Норматив!G2362","v":340.4},null,null,null,null,null,null,{"$f":"SUM($M$2460:$M$2460)+SUM($S$2460:$S$2460)+SUM($W$2460:$W$2460)","v":340.4},340.4,{"$f":"SUM($O$2460:$O$2460)+SUM($Y$2460:$Y$2460)","v":0},"заявка",0.93260273972602736,1.1657534246575341,null,null,null,"график",null,null,null,null,null,365,0.8,8.6999999999999994E-2,2.7E-2,8,null,0.38260273972602732]
[815,"М.О., г.о. Чехов, д. Ваулово, СНТ \"Дубрава\"","СНТ \"Дубрава\"",1025006391717,"закрытые ","юр.лицо",null,"55.136242","37.303444",null,null,null,null,null,null,"СНТ \"Дубрава\"",5048066295,110,{"$f":"R2461*Норматив!G2363","v":162.80000000000001},null,null,null,null,null,null,{"$f":"SUM($M$2461:$M$2461)+SUM($S$2461:$S$2461)+SUM($W$2461:$W$2461)","v":162.80000000000001},162.80000000000001,{"$f":"SUM($O$2461:$O$2461)+SUM($Y$2461:$Y$2461)","v":0},"заявка",0.44602739726027402,0.55753424657534245,null,null,null,"график",null,null,null,null,null,365,0.8,8.6999999999999994E-2,2.7E-2,8,null,-0.10397260273972603]
[816,"Городское Старое кладбище (Московская область, г.Чехов, ул.Пушкина, 71)","МКУ «Ритуал-Чехов»",1155048001932,"закрытые ","юр.лицо",null,"55.1351","37.4482",null,null,null,null,null,null,"МКУ «Ритуал-Чехов»",5048036212,749,{"$f":"R2462*Норматив!H2373","v":97.37},null,null,null,null,null,null,{"$f":"SUM($M$2462:$M$2462)+SUM($S$2462:$S$2462)+SUM($W$2462:$W$2462)","v":97.37},{"$f":"S2462","v":97.37},{"$f":"SUM($O$2462:$O$2462)+SUM($Y$2462:$Y$2462)","v":0},"заявка",{"$f":"AA2462/AO2462","v":0.26676712328767127},{"$f":"AD2462/AP2462","v":0.33345890410958906},null,null,null,"заявка",{"$f":"AB2462/AO2462","v":0},{"$f":"AJ2462/AS2462","v":0},null,null,null,365,0.8,8.699999999999998E-2,2.7000000000000003E-2,8,null,-0.28323287671232877]
[817,"Городское Новое кладбище","МКУ «Ритуал-Чехов»",1155048001932,"закрытые ","юр.лицо",null,"55.1336","37.4339",null,null,null,null,null,null,"МКУ «Ритуал-Чехов»",5048036212,18867,{"$f":"R2463*Норматив!H2376","v":2452.71},null,null,null,null,null,null,{"$f":"SUM($M$2463:$M$2463)+SUM($S$2463:$S$2463)+SUM($W$2463:$W$2463)","v":2452.71},2452.71,{"$f":"SUM($O$2463:$O$2463)+SUM($Y$2463:$Y$2463)","v":0},"заявка",{"$f":"AA2463/AO2463","v":6.7197534246575348},8.399691780821918,null,null,null,"заявка",0,0,null,null,null,365,0.8,8.699999999999998E-2,2.7000000000000003E-2,8,null,6.169753424657535]
[818,"Городское кладбище Солнышевское (Московская область, г.Чехов, ул.Солнышвская, 22А)","МКУ «Ритуал-Чехов»",1155048001932,"закрытые ","юр.лицо",null,"55.1355","37.4648",null,null,null,null,null,null,"МКУ «Ритуал-Чехов»",5048036212,84,{"$f":"R2464*Норматив!H2374","v":10.92},null,null,null,null,null,null,{"$f":"SUM($M$2464:$M$2464)+SUM($S$2464:$S$2464)+SUM($W$2464:$W$2464)","v":10.92},10.92,{"$f":"SUM($O$2464:$O$2464)+SUM($Y$2464:$Y$2464)","v":0},"заявка",2.9917808219178083E-2,3.7397260273972603E-2,null,null,null,"заявка",0,0,null,null,null,365,0.8,8.699999999999998E-2,2.7000000000000003E-2,8,null,-0.52008219178082193]
[819,"Городское кладбище Ровки (Московская область, г.Чехов, ул.Дорожная, 18/1)","МКУ «Ритуал-Чехов»",1155048001932,"закрытые ","юр.лицо",null,"55.1553","37.4126",null,null,null,null,null,null,"МКУ «Ритуал-Чехов»",5048036212,1092,{"$f":"R2465*Норматив!H2375","v":141.96},null,null,null,null,null,null,{"$f":"SUM($M$2465:$M$2465)+SUM($S$2465:$S$2465)+SUM($W$2465:$W$2465)","v":141.96},141.96,{"$f":"SUM($O$2465:$O$2465)+SUM($Y$2465:$Y$2465)","v":0},"заявка",0.3889315068493151,0.48616438356164388,null,null,null,"заявка",0,0,null,null,null,365,0.8,8.699999999999998E-2,2.7000000000000003E-2,8,null,-0.16106849315068494]
[820,"Городское кладбище Мусульманское (Московская область, г.Чехов, ул.Болотникова, 1А)","МКУ «Ритуал-Чехов»",1155048001932,"закрытые ","юр.лицо",null,"55.1540","37.4302",null,null,null,null,null,null,"МКУ «Ритуал-Чехов»",5048036212,381,{"$f":"R2466*Норматив!H2376","v":49.53},null,null,null,null,null,null,{"$f":"SUM($M$2466:$M$2466)+SUM($S$2466:$S$2466)+SUM($W$2466:$W$2466)","v":49.53},49.53,{"$f":"SUM($O$2466:$O$2466)+SUM($Y$2466:$Y$2466)","v":0},"заявка",0.1356986301369863,0.16962328767123286,null,null,null,"заявка",0,0,null,null,null,365,0.8,8.699999999999998E-2,2.7000000000000003E-2,8,null,-0.41430136986301375]
[821,"Кладбище Каргашиново","МКУ «Ритуал-Чехов»",1155048001932,"юр.лицо","бюджет",null,"55.1265","37.3374",null,null,null,null,null,null,"МКУ «Ритуал-Чехов»",5048036212,774,{"$f":"R2467*Норматив!H2377","v":100.62},null,null,null,null,null,null,{"$f":"SUM($M$2467:$M$2467)+SUM($S$2467:$S$2467)+SUM($W$2467:$W$2467)","v":100.62},100.62,{"$f":"SUM($O$2467:$O$2467)+SUM($Y$2467:$Y$2467)","v":0},"заявка",0.27567123287671236,0.34458904109589045,null,null,null,"заявка",0,0,null,null,null,365,0.8,8.699999999999998E-2,2.7000000000000003E-2,8,null,-0.27432876712328769]
[822,"Кладбище Кулаково","МКУ «Ритуал-Чехов»",1155048001932,"юр.лицо","бюджет",null,"55.0908","37.4454",null,null,null,null,null,null,"МКУ «Ритуал-Чехов»",5048036212,2883,{"$f":"R2468*Норматив!H2379","v":374.79},null,null,null,null,null,null,{"$f":"SUM($M$2468:$M$2468)+SUM($S$2468:$S$2468)+SUM($W$2468:$W$2468)","v":374.79},{"$f":"S2468","v":374.79},{"$f":"SUM($O$2468:$O$2468)+SUM($Y$2468:$Y$2468)","v":0},"заявка",1.0268219178082192,1.2835273972602739,null,null,null,"заявка",0,0,null,null,null,365,0.8,8.699999999999998E-2,2.7000000000000003E-2,8,null,0.47682191780821914]
[823,"Кладбище Шарапово верх. (у церкви)","МКУ «Ритуал-Чехов»",1155048001932,"юр.лицо","бюджет",null,"55.1907","37.2533",null,null,null,null,null,null,"МКУ «Ритуал-Чехов»",5048036212,756,{"$f":"R2469*Норматив!H2380","v":98.28},null,null,null,null,null,null,{"$f":"SUM($M$2469:$M$2469)+SUM($S$2469:$S$2469)+SUM($W$2469:$W$2469)","v":98.28},{"$f":"S2469","v":98.28},{"$f":"SUM($O$2469:$O$2469)+SUM($Y$2469:$Y$2469)","v":0},"заявка",0.26926027397260277,0.33657534246575344,null,null,null,"заявка",0,0,null,null,null,365,0.8,8.699999999999998E-2,2.7000000000000003E-2,8,null,-0.28073972602739727]
[824,"Кладбище Шарапово ниж.","МКУ «Ритуал-Чехов»",1155048001932,"юр.лицо","бюджет",null,"55.1895","37.2538",null,null,null,null,null,null,"МКУ «Ритуал-Чехов»",5048036212,734,{"$f":"R2470*Норматив!H2381","v":95.42},null,null,null,null,null,null,{"$f":"SUM($M$2470:$M$2470)+SUM($S$2470:$S$2470)+SUM($W$2470:$W$2470)","v":95.42},{"$f":"S2470","v":95.42},{"$f":"SUM($O$2470:$O$2470)+SUM($Y$2470:$Y$2470)","v":0},"заявка",0.2614246575342466,0.32678082191780822,null,null,null,"заявка",0,0,null,null,null,365,0.8,8.699999999999998E-2,2.7000000000000003E-2,8,null,-0.28857534246575345]
[825,"Кладбище Якшино","МКУ «Ритуал-Чехов»",1155048001932,"юр.лицо","бюджет",null,"55.1990","37.4039",null,null,null,null,null,null,"МКУ «Ритуал-Чехов»",5048036212,640,{"$f":"R2471*Норматив!H2385","v":83.2},null,null,null,null,null,null,{"$f":"SUM($M$2471:$M$2471)+SUM($S$2471:$S$2471)+SUM($W$2471:$W$2471)","v":83.2},{"$f":"S2471","v":83.2},{"$f":"SUM($O$2471:$O$2471)+SUM($Y$2471:$Y$2471)","v":0},"заявка",0.22794520547945207,0.28493150684931506,null,null,null,"заявка",0,0,null,null,null,365,0.8,8.699999999999998E-2,2.7000000000000003E-2,8,null,-0.32205479452054797]
[826,"Кладбище Стремилово","МКУ «Ритуал-Чехов»",1155048001932,"юр.лицо","бюджет",null,null,null,null,null,null,null,null,null,"МКУ «Ритуал-Чехов»",5048036212,415,{"$f":"R2472*Норматив!H2387","v":53.95},null,null,null,null,null,null,{"$f":"SUM($M$2472:$M$2472)+SUM($S$2472:$S$2472)+SUM($W$2472:$W$2472)","v":53.95},{"$f":"S2472","v":53.95},{"$f":"SUM($O$2472:$O$2472)+SUM($Y$2472:$Y$2472)","v":0},"заявка",0.14780821917808221,0.18476027397260275,null,null,null,"заявка",{"$f":"AB2472/AO2472","v":0},0,null,null,null,365,0.8,8.699999999999998E-2,2.7000000000000003E-2,8,null,-0.40219178082191787]
[827,"Кладбище Сенино","МКУ «Ритуал-Чехов»",1155048001932,"юр.лицо","бюджет",null,null,null,null,null,null,null,null,null,"МКУ «Ритуал-Чехов»",5048036212,261,{"$f":"R2473*Норматив!H2388","v":33.93},null,null,null,null,null,null,{"$f":"SUM($M$2473:$M$2473)+SUM($S$2473:$S$2473)+SUM($W$2473:$W$2473)","v":33.93},33.93,{"$f":"SUM($O$2473:$O$2473)+SUM($Y$2473:$Y$2473)","v":0},"заявка",9.2958904109589041E-2,0.11619863013698629,null,null,null,"заявка",0,{"$f":"AJ2473/AS2473","v":0},null,null,null,365,0.8,8.699999999999998E-2,2.7000000000000003E-2,8,null,-0.45704109589041098]
[828,"Кладбище Капустино","МКУ «Ритуал-Чехов»",1155048001932,"юр.лицо","бюджет",null,null,null,null,null,null,null,null,null,"МКУ «Ритуал-Чехов»",5048036212,61,{"$f":"R2474*Норматив!H2389","v":7.9300000000000006},null,null,null,null,null,null,{"$f":"SUM($M$2474:$M$2474)+SUM($S$2474:$S$2474)+SUM($W$2474:$W$2474)","v":7.9300000000000006},7.9300000000000006,{"$f":"SUM($O$2474:$O$2474)+SUM($Y$2474:$Y$2474)","v":0},"заявка",2.1726027397260275E-2,2.7157534246575344E-2,null,null,null,"заявка",0,0,null,null,null,365,0.8,8.699999999999998E-2,2.7000000000000003E-2,8,null,-0.52827397260273978]
[829,"Кладбище Ходаево","МКУ «Ритуал-Чехов»",1155048001932,"юр.лицо","бюджет",null,null,null,null,null,null,null,null,null,"МКУ «Ритуал-Чехов»",5048036212,368,{"$f":"R2475*Норматив!H2390","v":47.84},null,null,null,null,null,null,{"$f":"SUM($M$2475:$M$2475)+SUM($S$2475:$S$2475)+SUM($W$2475:$W$2475)","v":47.84},47.84,{"$f":"SUM($O$2475:$O$2475)+SUM($Y$2475:$Y$2475)","v":0},"заявка",0.13106849315068494,0.16383561643835617,null,null,null,"заявка",0,0,null,null,null,365,0.8,8.699999999999998E-2,2.7000000000000003E-2,8,null,-0.41893150684931513]
[830,"Кладбище Ивановское","МКУ «Ритуал-Чехов»",1155048001932,"юр.лицо","бюджет",null,null,null,null,null,null,null,null,null,"МКУ «Ритуал-Чехов»",5048036212,176,{"$f":"R2476*Норматив!H2391","v":22.880000000000003},null,null,null,null,null,null,{"$f":"SUM($M$2476:$M$2476)+SUM($S$2476:$S$2476)+SUM($W$2476:$W$2476)","v":22.880000000000003},22.880000000000003,{"$f":"SUM($O$2476:$O$2476)+SUM($Y$2476:$Y$2476)","v":0},"заявка",6.2684931506849326E-2,7.8356164383561647E-2,null,null,null,"заявка",0,0,null,null,null,365,0.8,8.699999999999998E-2,2.7000000000000003E-2,8,null,-0.4873150684931507]
[831,"Кладбище Кудаево","МКУ «Ритуал-Чехов»",1155048001932,"юр.лицо","бюджет",null,null,null,null,null,null,null,null,null,"МКУ «Ритуал-Чехов»",5048036212,6,{"$f":"R2477*Норматив!H2392","v":0.78},null,null,null,null,null,null,{"$f":"SUM($M$2477:$M$2477)+SUM($S$2477:$S$2477)+SUM($W$2477:$W$2477)","v":0.78},0.78,{"$f":"SUM($O$2477:$O$2477)+SUM($Y$2477:$Y$2477)","v":0},"заявка",2.1369863013698631E-3,2.6712328767123285E-3,null,null,null,"заявка",0,0,null,null,null,365,0.8,8.699999999999998E-2,2.7000000000000003E-2,8,null,-0.54786301369863022]
[832,"Кладбище Скурыгино","МКУ «Ритуал-Чехов»",1155048001932,"юр.лицо","бюджет",null,null,null,null,null,null,null,null,null,"МКУ «Ритуал-Чехов»",5048036212,289,{"$f":"R2478*Норматив!H2393","v":37.57},null,null,null,null,null,null,{"$f":"SUM($M$2478:$M$2478)+SUM($S$2478:$S$2478)+SUM($W$2478:$W$2478)","v":37.57},37.57,{"$f":"SUM($O$2478:$O$2478)+SUM($Y$2478:$Y$2478)","v":0},"заявка",0.10293150684931507,0.12866438356164384,null,null,null,"заявка",0,0,null,null,null,365,0.8,8.699999999999998E-2,2.7000000000000003E-2,8,null,-0.44706849315068498]
[833,"Кладбище Кузьмино-Фельчаково","МКУ «Ритуал-Чехов»",1155048001932,"юр.лицо","бюджет",null,null,null,null,null,null,null,null,null,"МКУ «Ритуал-Чехов»",5048036212,726,{"$f":"R2479*Норматив!H2394","v":94.38000000000001},null,null,null,null,null,null,{"$f":"SUM($M$2479:$M$2479)+SUM($S$2479:$S$2479)+SUM($W$2479:$W$2479)","v":94.38000000000001},94.38000000000001,{"$f":"SUM($O$2479:$O$2479)+SUM($Y$2479:$Y$2479)","v":0},"заявка",0.25857534246575348,0.3232191780821918,null,null,null,"заявка",0,0,null,null,null,365,0.8,8.699999999999998E-2,2.7000000000000003E-2,8,null,-0.29142465753424657]
[834,"Кладбище Перхурово","МКУ «Ритуал-Чехов»",1155048001932,"юр.лицо","бюджет",null,null,null,null,null,null,null,null,null,"МКУ «Ритуал-Чехов»",5048036212,1034,{"$f":"R2480*Норматив!H2395","v":134.42000000000002},null,null,null,null,null,null,{"$f":"SUM($M$2480:$M$2480)+SUM($S$2480:$S$2480)+SUM($W$2480:$W$2480)","v":134.42000000000002},134.42000000000002,{"$f":"SUM($O$2480:$O$2480)+SUM($Y$2480:$Y$2480)","v":0},"заявка",0.36827397260273975,0.46034246575342469,null,null,null,"заявка",0,0,null,null,null,365,0.8,8.699999999999998E-2,2.7000000000000003E-2,8,null,-0.18172602739726029]
[835,"Кладбище Новый Быт","МКУ «Ритуал-Чехов»",1155048001932,"юр.лицо","бюджет",null,null,null,null,null,null,null,null,null,"МКУ «Ритуал-Чехов»",5048036212,302,{"$f":"R2481*Норматив!H2396","v":39.26},null,null,null,null,null,null,{"$f":"SUM($M$2481:$M$2481)+SUM($S$2481:$S$2481)+SUM($W$2481:$W$2481)","v":39.26},39.26,{"$f":"SUM($O$2481:$O$2481)+SUM($Y$2481:$Y$2481)","v":0},"заявка",0.10756164383561644,0.13445205479452055,null,null,null,"заявка",0,0,null,null,null,365,0.8,8.699999999999998E-2,2.7000000000000003E-2,8,null,-0.44243835616438359]
[836,"Кладбище Чепелево","МКУ «Ритуал-Чехов»",1155048001932,"юр.лицо","бюджет",null,null,null,null,null,null,null,null,null,"МКУ «Ритуал-Чехов»",5048036212,1668,{"$f":"R2482*Норматив!H2396","v":216.84},null,null,null,null,null,null,{"$f":"SUM($M$2482:$M$2482)+SUM($S$2482:$S$2482)+SUM($W$2482:$W$2482)","v":216.84},{"$f":"S2482","v":216.84},{"$f":"SUM($O$2482:$O$2482)+SUM($Y$2482:$Y$2482)","v":0},"заявка",{"$f":"AA2482/AO2482","v":0.59408219178082189},{"$f":"AD2482/AP2482","v":0.74260273972602731},null,null,null,"заявка",{"$f":"AB2482/AO2482","v":0},{"$f":"AJ2482/AS2482","v":0},null,null,null,365,0.8,8.699999999999998E-2,2.7000000000000003E-2,8,null,4.4082191780821844E-2]
[837,"Кладбище Новоселки","МКУ «Ритуал-Чехов»",1155048001932,"юр.лицо","бюджет",null,null,null,null,null,null,null,null,null,"МКУ «Ритуал-Чехов»",5048036212,792,{"$f":"R2483*Норматив!H2399","v":102.96000000000001},null,null,null,null,null,null,{"$f":"SUM($M$2483:$M$2483)+SUM($S$2483:$S$2483)+SUM($W$2483:$W$2483)","v":102.96000000000001},102.96000000000001,{"$f":"SUM($O$2483:$O$2483)+SUM($Y$2483:$Y$2483)","v":0},"заявка",0.28208219178082194,0.3526027397260274,null,null,null,"заявка",0,0,null,null,null,365,0.8,8.699999999999998E-2,2.7000000000000003E-2,8,null,-0.2679178082191781]
[838,"Кладбище Попово","МКУ «Ритуал-Чехов»",1155048001932,"юр.лицо","бюджет",null,null,null,null,null,null,null,null,null,"МКУ «Ритуал-Чехов»",5048036212,549,{"$f":"R2484*Норматив!H2400","v":71.37},null,null,null,null,null,null,{"$f":"SUM($M$2484:$M$2484)+SUM($S$2484:$S$2484)+SUM($W$2484:$W$2484)","v":71.37},71.37,{"$f":"SUM($O$2484:$O$2484)+SUM($Y$2484:$Y$2484)","v":0},"заявка",0.19553424657534249,0.24441780821917811,null,null,null,"заявка",0,0,null,null,null,365,0.8,8.699999999999998E-2,2.7000000000000003E-2,8,null,-0.35446575342465758]
[839,"Кладбище Старый Спас","МКУ «Ритуал-Чехов»",1155048001932,"юр.лицо","бюджет",null,null,null,null,null,null,null,null,null,"МКУ «Ритуал-Чехов»",5048036212,973,{"$f":"R2485*Норматив!H2401","v":126.49000000000001},null,null,null,null,null,null,{"$f":"SUM($M$2485:$M$2485)+SUM($S$2485:$S$2485)+SUM($W$2485:$W$2485)","v":126.49000000000001},126.49000000000001,{"$f":"SUM($O$2485:$O$2485)+SUM($Y$2485:$Y$2485)","v":0},"заявка",0.34654794520547949,0.43318493150684934,null,null,null,"заявка",0,0,null,null,null,365,0.8,8.699999999999998E-2,2.7000000000000003E-2,8,null,-0.20345205479452055]
[840,"Кладбище Мелихово","МКУ «Ритуал-Чехов»",1155048001932,"юр.лицо","бюджет",null,null,null,null,null,null,null,null,null,"МКУ «Ритуал-Чехов»",5048036212,254,{"$f":"R2486*Норматив!H2402","v":33.020000000000003},null,null,null,null,null,null,{"$f":"SUM($M$2486:$M$2486)+SUM($S$2486:$S$2486)+SUM($W$2486:$W$2486)","v":33.020000000000003},33.020000000000003,{"$f":"SUM($O$2486:$O$2486)+SUM($Y$2486:$Y$2486)","v":0},"заявка",9.0465753424657541E-2,0.11308219178082192,null,null,null,"заявка",0,0,null,null,null,365,0.8,8.699999999999998E-2,2.7000000000000003E-2,8,null,-0.45953424657534248]
[841,"Кладбище Талеж","МКУ «Ритуал-Чехов»",1155048001932,"юр.лицо","бюджет",null,null,null,null,null,null,null,null,null,"МКУ «Ритуал-Чехов»",5048036212,18,{"$f":"R2487*Норматив!H2403","v":2.34},null,null,null,null,null,null,{"$f":"SUM($M$2487:$M$2487)+SUM($S$2487:$S$2487)+SUM($W$2487:$W$2487)","v":2.34},2.34,{"$f":"SUM($O$2487:$O$2487)+SUM($Y$2487:$Y$2487)","v":0},"заявка",6.4109589041095889E-3,8.0136986301369856E-3,null,null,null,"заявка",0,0,null,null,null,365,0.8,8.699999999999998E-2,2.7000000000000003E-2,8,null,-0.54358904109589046]
[842,"Кладбище Троицкое","МКУ «Ритуал-Чехов»",1155048001932,"юр.лицо","бюджет",null,null,null,null,null,null,null,null,null,"МКУ «Ритуал-Чехов»",5048036212,615,{"$f":"R2488*Норматив!H2404","v":79.95},null,null,null,null,null,null,{"$f":"SUM($M$2488:$M$2488)+SUM($S$2488:$S$2488)+SUM($W$2488:$W$2488)","v":79.95},79.95,{"$f":"SUM($O$2488:$O$2488)+SUM($Y$2488:$Y$2488)","v":0},"заявка",0.21904109589041096,0.27380136986301368,null,null,null,"заявка",0,0,null,null,null,365,0.8,8.699999999999998E-2,2.7000000000000003E-2,8,null,-0.33095890410958906]
[843,"Кладбище Мещерское (старое и новое)         ","МКУ «Ритуал-Чехов»",1155048001932,"юр.лицо","бюджет",null,null,null,null,null,null,null,null,null,"МКУ «Ритуал-Чехов»",5048036212,399,{"$f":"R2489*Норматив!H2405","v":51.870000000000005},null,null,null,null,null,null,{"$f":"SUM($M$2489:$M$2489)+SUM($S$2489:$S$2489)+SUM($W$2489:$W$2489)","v":51.870000000000005},51.870000000000005,{"$f":"SUM($O$2489:$O$2489)+SUM($Y$2489:$Y$2489)","v":0},"заявка",0.14210958904109591,{"$f":"AD2489/AP2489","v":0.17763698630136987},null,null,null,"заявка",0,0,null,null,null,365,0.8,8.699999999999998E-2,2.7000000000000003E-2,8,null,-0.4078904109589041]
[844,"Кладбище Мещерское (новое)","МКУ «Ритуал-Чехов»",1155048001932,"юр.лицо","бюджет",null,null,null,null,null,null,null,null,null,null,5048036212,null,null,null,null,null,null,null,null,null,null,{"$f":"SUM($O$2490:$O$2490)+SUM($Y$2490:$Y$2490)","v":0},"заявка",null,0,null,null,null,"заявка",0,0,null,null,null,365,0.8,8.699999999999998E-2,2.7000000000000003E-2,8,null,0]
[845,"Кладбище Прохорово","МКУ «Ритуал-Чехов»",1155048001932,"юр.лицо","бюджет",null,null,null,null,null,null,null,null,null,"МКУ «Ритуал-Чехов»",5048036212,57,{"$f":"R2491*Норматив!H2407","v":7.41},null,null,null,null,null,null,{"$f":"SUM($M$2491:$M$2491)+SUM($S$2491:$S$2491)+SUM($W$2491:$W$2491)","v":7.41},{"$f":"S2491","v":7.41},{"$f":"SUM($O$2491:$O$2491)+SUM($Y$2491:$Y$2491)","v":0},"заявка",2.0301369863013698E-2,2.537671232876712E-2,null,null,null,"заявка",0,0,null,null,null,365,0.8,8.699999999999998E-2,2.7000000000000003E-2,8,null,-0.52969863013698637]
[846,"Кладбище Молоди","МКУ «Ритуал-Чехов»",1155048001932,"юр.лицо","бюджет",null,null,null,null,null,null,null,null,null,"МКУ «Ритуал-Чехов»",5048036212,1645,{"$f":"R2492*Норматив!H2409","v":213.85},null,null,null,null,null,null,{"$f":"SUM($M$2492:$M$2492)+SUM($S$2492:$S$2492)+SUM($W$2492:$W$2492)","v":213.85},213.85,{"$f":"SUM($O$2492:$O$2492)+SUM($Y$2492:$Y$2492)","v":0},"заявка",0.58589041095890404,0.73236301369862999,null,null,null,"заявка",0,0,null,null,null,365,0.8,8.699999999999998E-2,2.7000000000000003E-2,8,null,3.5890410958903995E-2]
[847,"Кладбище Антропово","МКУ «Ритуал-Чехов»",1155048001932,"юр.лицо","бюджет",null,null,null,null,null,null,null,null,null,"МКУ «Ритуал-Чехов»",5048036212,4,{"$f":"R2493*Норматив!H2410","v":0.52},null,null,null,null,null,null,{"$f":"SUM($M$2493:$M$2493)+SUM($S$2493:$S$2493)+SUM($W$2493:$W$2493)","v":0.52},0.52,{"$f":"SUM($O$2493:$O$2493)+SUM($Y$2493:$Y$2493)","v":0},"заявка",1.4246575342465753E-3,{"$f":"AD2493/AP2493","v":1.7808219178082191E-3},null,null,null,"заявка",0,0,null,null,null,365,0.8,8.699999999999998E-2,2.7000000000000003E-2,8,null,-0.54857534246575346]
[848,"Кладбище Любучаны","МКУ «Ритуал-Чехов»",1155048001932,"юр.лицо","бюджет",null,null,null,null,null,null,null,null,null,"МКУ «Ритуал-Чехов»",5048036212,168,{"$f":"R2494*Норматив!H2411","v":21.84},null,null,null,null,null,null,{"$f":"SUM($M$2494:$M$2494)+SUM($S$2494:$S$2494)+SUM($W$2494:$W$2494)","v":21.84},21.84,{"$f":"SUM($O$2494:$O$2494)+SUM($Y$2494:$Y$2494)","v":0},"заявка",{"$f":"AA2494/AO2494","v":5.9835616438356165E-2},{"$f":"AD2494/AP2494","v":7.4794520547945206E-2},null,null,null,"заявка",0,0,null,null,null,365,0.8,8.699999999999998E-2,2.7000000000000003E-2,8,null,-0.49016438356164388]
[849,"Кладбище Завалипьево","МКУ «Ритуал-Чехов»",1155048001932,"юр.лицо","бюджет",null,null,null,null,null,null,null,null,null,"МКУ «Ритуал-Чехов»",5048036212,101,{"$f":"R2495*Норматив!H2412","v":13.13},null,null,null,null,null,null,{"$f":"SUM($M$2495:$M$2495)+SUM($S$2495:$S$2495)+SUM($W$2495:$W$2495)","v":13.13},13.13,{"$f":"SUM($O$2495:$O$2495)+SUM($Y$2495:$Y$2495)","v":0},"заявка",3.597260273972603E-2,4.4965753424657535E-2,null,null,null,"заявка",0,0,null,null,null,365,0.8,8.699999999999998E-2,2.7000000000000003E-2,8,null,-0.51402739726027402]
[850,"Кладбище Капытинское","МКУ «Ритуал-Чехов»",1155048001932,"юр.лицо","бюджет",null,null,null,null,null,null,null,null,null,"МКУ «Ритуал-Чехов»",5048036212,31,{"$f":"R2496*Норматив!H2414","v":4.03},null,null,null,null,null,null,{"$f":"AA2496","v":4.03},{"$f":"S2496","v":4.03},null,"заявка",1.1041095890410959E-2,1.3801369863013698E-2,null,null,null,"заявка",0,0,null,null,null,365,0.8,8.699999999999998E-2,2.7000000000000003E-2,8,null,-0.53895890410958913]
[851,"Московская обл, г. о. Чехов, д.Алачково, Чехов-2, КПП-2","В/Ч 52583 ФКУ",null,"юл","закрытые",null,null,null,null,null,null,null,null,null,null,null,null,null,null,null,null,null,null,null,null,null,null,null,null,null,null,null,1]
[852,"Московская обл, г. о. Чехов,д.Алачково, Чехов-2, Общежитие (41 казарма)","В/Ч 52583 ФКУ",null,"ЮЛ","закрытые",null,null,null,null,null,null,null,null,null,null,null,null,null,null,null,null,null,null,null,null,null,null,null,null,null,null,null,1]
[853,"Московская обл, г. о. Чехов,д.Алачково, Чехов-2, Госпиталь","В/Ч 52583 ФКУ",null,"ЮЛ","закрытые",null,null,null,null,null,null,null,null,null,null,null,null,null,null,null,null,null,null,null,null,null,null,null,null,null,null,null,1]
[854,"Московская обл, г.о. Чехов, д Алачково, Чехов-2, Прирельсовая база","В/Ч 52583 ФКУ",null,"ЮЛ","закрытые",null,null,null,null,null,null,null,null,null,null,null,null,null,null,null,null,null,null,null,null,null,null,null,null,{"$f":"AU2500/0.8","v":0},null,"через день",1,null,{"$f":"AB2500/365","v":0},null,null,null,null,null,null,null,null,null,null,0]

{"sheet":"Лист2","index":1,"n_rows":0,"n_cols":0,"rows_kept":0,"cut":false,"hidden":true,"merged":[]}

{"sheet":"Лист1","index":2,"n_rows":2360,"n_cols":3,"rows_kept":2360,"cut":false,"hidden":true,"merged":[]}
[]
[null,"142305, Московская обл, Городской округ Чехов, 8-е Марта ул, дом № 11",1]
[null,"142305, Московская обл, Городской округ Чехов, 8-е Марта ул, дом № 1",2]
[null,"142301, Московская обл, городской округ Чехов, Береговая ул, дом № 36А",3]
[null,"142301, Московская обл, городской округ Чехов, Береговая ул, дом № 42",4]
[null,"142300, Московская обл, городской округ Чехов, Весенняя ул, дом № 15",5]
[null,"142300, Московская обл, городской округ Чехов, Весенняя ул, дом № 18",6]
[null,"142300, Московская обл, городской округ Чехов, Весенняя ул, дом № 22",7]
[null,"142300, Московская обл, городской округ Чехов, Весенняя ул, дом № 30",8]
[null,"142300, Московская обл, городской округ Чехов, Весенняя ул, дом № 27",9]
[null,"142301, Московская обл, городской округ Чехов, Вишневая ул, дом № 3",10]
[]
[]
[]
[]
[]
[]
[]
[]
[null,"142301, Московская обл, городской округ Чехов, Вишневый б-р, дом № 4",11]
[]
[]
[]
[]
[]
[]
[]
[]
[]
[]
[]
[]
[]
[]
[]
[null,"142301, Московская обл, городской округ Чехов, Вишневый б-р, дом № 9",12]
[]
[]
[]
[]
[]
[]
[]
[]
[]
[null,"142301, Московская обл, городской округ Чехов, Вокзальная пл, дом № 1",13]
[]
[]
[]
[]
[]
[]
[]
[]
[]
[]
[]
[]
[]
[]
[]
[]
[]
[]
[]
[]
[]
[]
[]
[]
[]
[]
[]
[]
[]
[]
[]
[]
[]
[]
[]
[]
[]
[]
[]
[]
[]
[]
[]
[]
[]
[]
[]
[]
[]
[]
[]
[]
[]
[]
[null,"142304, Московская обл, Городской округ Чехов, Гагарина ул, дом № 25",14]
[]
[]
[]
[]
[]
[]
[]
[]
[]
[]
[]
[]
[null,"142304, Московская обл, Городской округ Чехов, Гагарина ул, дом № 42",15]
[]
[]
[]
[]
[]
[]
[]
[]
[]
[]
[]
[]
[]
[]
[]
[]
[]
[]
[null,"Московская обл, г. о. Чехов,ул.Гагарина, д.47 (Космос)",16]
[]
[]
[]
[]
[]
[]
[]
[]
[]
[]
[]
[]
[]
[]
[]
[]
[]
[]
[]
[]
[]
[]
[]
[]
[null,"142307, Московская обл, Городской округ Чехов, Гагарина ул, дом № 60",17]
[]
[]
[]
[]
[]
[]
[]
[]
[]
[]
[]
[null,"142307, Московская обл, Городской округ Чехов, Гагарина ул, дом № 88",18]
[]
[]
[]
[]
[]
[]
[null,"142307, Московская обл, Городской округ Чехов, Гагарина ул, дом № 98",19]
[]
[]
[]
[]
[]
[]
[]
[]
[null,"142307, Московская обл, Городской округ Чехов, Гагарина ул, дом № 118",20]
[]
[]
[]
[]
[]
[null,"142307, Московская обл, Городской округ Чехов, Гагарина ул, дом № 118А",21]
[]
[]
[]
[]
[]
[null,"142307, Московская обл, Городской округ Чехов, Гагарина ул, дом № 128",22]
[]
[]
[]
[]
[]
[]
[]
[]
[]
[]
[]
[]
[]
[]
[null,"142305, Московская обл, Городской округ Чехов, Дорожная ул, дом № 2А",23]
[]
[]
[]
[]
[]
[]
[]
[]
[]
[]
[null,"142306, Московская обл, городской округ Чехов, Дружбы ул, дом № 1А",24]
[]
[]
[]
[]
[]
[]
[]
[]
[]
[]
[]
[]
[]
[null,"142306, Московская обл, городской округ Чехов, Дружбы ул, дом № 2А",25]
[]
[]
[]
[]
[]
[]
[]
[]
[]
[]
[]
[]
[]
[]
[]
[null,"142306, Московская обл, городской округ Чехов, Дружбы ул, дом № 10",26]
[]
[]
[]
[]
[]
[]
[]
[]
[]
[]
[]
[]
[]
[]
[]
[]
[null,"142306, Московская обл, городской округ Чехов, Дружбы ул, дом № 20",27]
[]
[]
[]
[]
[]
[]
[]
[]
[]
[]
[]
[]
[]
[]
[]
[]
[]
[]
[]
[]
[]
[null,"142306, Московская обл, городской округ Чехов, Дружбы ул, дом № 21",28]
[]
[]
[]
[]
[]
[]
[]
[]
[null,"Московская обл, Городской округ Чехов, Зеленая ул",29]
[]
[]
[]
[null,"142300, Московская обл, городской округ Чехов, Земская ул, дом № 1, 2",30]
[]
[]
[]
[]
[]
[]
[]
[]
[]
[]
[]
[]
[]
[]
[]
[]
[]
[]
[]
[]
[]
[]
[]
[]
[]
[]
[]
[null,"142300, Московская обл, городской округ Чехов, Земская ул, дом № 4, 9, 11",31]
[]
[]
[]
[]
[]
[]
[]
[]
[]
[]
[]
[]
[null,"142300, Московская обл, городской округ Чехов, Земская ул, дом № 6, 13",32]
[]
[]
[]
[]
[]
[null,"142300, Московская обл, городской округ Чехов, Земская ул, дом № 8, 15, 17",33]
[]
[]
[]
[]
[]
[]
[]
[]
[]
[null,"142300, Московская обл, городской округ Чехов, Земская ул, дом № 10",34]
[]
[]
[]
[]
[]
[]
[]
[]
[]
[null,"142300, Московская обл, городской округ Чехов, Земская ул, дом № 14, 21, 23",35]
[]
[]
[]
[]
[]
[]
[]
[]
[]
[]
[]
[]
[]
[]
[]
[]
[null,"142300, Московская обл, городской округ Чехов, Земская ул, дом № 16, 18",36]
[]
[]
[]
[]
[]
[]
[]
[null,"142301, Московская обл, городской округ Чехов, Ильича ул, дом № 26",37]
[]
[]
[]
[]
[]
[]
[]
[]
[]
[]
[]
[]
[null,"142301, Московская обл, городской округ Чехов, Ильича ул, дом № 30, 37",38]
[]
[]
[]
[]
[]
[]
[]
[]
[]
[]
[]
[]
[null,"М. О., г. о. Чехов, ул.Ильича, д.41",39]
[]
[]
[]
[]
[]
[]
[]
[]
[]
[]
[]
[null,"142304, Московская обл, г.о. Чехов, г Чехов, ул Комсомольская, д. 5",40]
[]
[]
[]
[]
[]
[]
[]
[]
[]
[]
[]
[]
[]
[]
[]
[]
[null,"142304, Московская обл, Городской округ Чехов, Комсомольская ул, дом № 17А",41]
[]
[]
[]
[]
[]
[]
[null,"142306, Московская обл, г.о. городской округ Чехов, ул Лопасненская, д. 3, 5, 7",42]
[]
[]
[]
[]
[]
[]
[]
[]
[]
[]
[]
[]
[]
[]
[]
[]
[]
[null,"142306, Московская обл, городской округ Чехов, Лопасненская ул, дом № 11",43]
[]
[]
[]
[]
[]
[]
[null,"142307, Московская обл, Городской округ Чехов, Маркова ул, дом № 1",44]
[]
[]
[]
[null,"142307, Московская обл, Городской округ Чехов, Маркова ул, дом № 5",45]
[]
[]
[]
[]
[]
[]
[]
[]
[null,"142307, Московская обл, Городской округ Чехов, Маркова ул, дом № 13",46]
[]
[]
[]
[]
[]
[]
[]
[]
[null,"142300, Московская обл, городской округ Чехов, Мира ул, дом № 3А",47]
[]
[]
[]
[]
[]
[null,"142300, Московская обл, городской округ Чехов, Мира ул, дом № 10",48]
[]
[]
[]
[]
[]
[]
[]
[]
[]
[]
[]
[]
[]
[]
[]
[]
[]
[]
[]
[]
[]
[null,"142300, Московская обл, городской округ Чехов, Мира ул, дом № 11",49]
[]
[]
[]
[]
[]
[]
[]
[]
[]
[null,"142300, Московская обл, городской округ Чехов, Молодежная ул, дом № 6А",50]
[]
[null,"М. О., г. о. Чехов, ул.Молодежная, д.10А , (д.10)",51]
[]
[]
[]
[]
[]
[]
[]
[]
[]
[]
[null,"142300, Московская обл, городской округ Чехов, Молодежная ул, дом № 17",52]
[]
[]
[]
[]
[]
[]
[]
[]
[]
[]
[null,"142306, Московская обл, городской округ Чехов, Московская ул, дом № 81",53]
[]
[]
[]
[]
[]
[]
[]
[]
[]
[]
[]
[]
[]
[]
[]
[]
[]
[]
[]
[]
[null,"142306, Московская обл, Чехов г, Московская ул, дом № 84, корпус 1, 2",54]
[]
[]
[]
[]
[]
[null,"142300, Московская обл, городской округ Чехов, Московская ул, дом № 87",55]
[]
[]
[]
[]
[]
[]
[]
[null,"142300, Московская обл, городской округ Чехов, Московская ул, дом № 94/1",56]
[]
[]
[]
[]
[null,"142300, Московская обл, городской округ Чехов, Чехов г, Московская ул, дом 106, 108,110",57]
[]
[]
[]
[]
[]
[]
[]
[]
[]
[null,"142300, Московская обл, городской округ Чехов, Московская ул, дом № 101А",58]
[]
[]
[]
[]
[]
[]
[null,"М. О., г. о. Чехов, ул.8 марта",59]
[null,"142301, Московская обл, городской округ Чехов, Набережная ул, дом № 5",60]
[]
[]
[]
[]
[]
[null,"142300, Московская обл, городской округ Чехов, Полиграфистов ул, дом № 4",61]
[]
[]
[]
[]
[]
[]
[]
[]
[]
[]
[]
[]
[]
[]
[]
[]
[]
[]
[]
[]
[]
[]
[]
[]
[]
[]
[]
[]
[]
[]
[]
[]
[]
[]
[]
[null,"142300, Московская обл, городской округ Чехов, Полиграфистов ул, дом № 12",62]
[]
[]
[]
[]
[]
[]
[]
[]
[]
[]
[]
[]
[]
[]
[]
[]
[]
[]
[]
[]
[]
[]
[null,"142300, Московская обл, городской округ Чехов, Полиграфистов ул, дом № 18",63]
[]
[]
[]
[]
[]
[]
[]
[]
[]
[]
[]
[]
[]
[null,"142300, Московская обл, городской округ Чехов, Полиграфистов ул, дом № 23",64]
[]
[]
[]
[]
[]
[]
[]
[]
[]
[]
[null,"142300, Московская обл, г Чехов, ул Полиграфистов, д. 29",65]
[]
[]
[]
[]
[]
[]
[]
[]
[]
[]
[null,"142306, Московская обл, Чехов г, Русская ул, дом № 36А",66]
[]
[]
[]
[]
[]
[]
[]
[]
[]
[]
[]
[]
[]
[]
[]
[]
[]
[]
[]
[]
[]
[]
[]
[]
[]
[]
[]
[]
[]
[]
[]
[]
[]
[]
[]
[null,"142306, Московская обл, городской округ Чехов, Солнышевская ул, дом № 3А",67]
[]
[]
[]
[]
[]
[]
[]
[null,"142306, Московская обл, городской округ Чехов, Солнышевская ул, дом № 20",68]
[]
[]
[]
[]
[]
[]
[null,"142300, Московская обл, городской округ Чехов, Уездная ул, дом № 1, 2, 3",69]
[]
[]
[null,"Московская обл, г Чехов, ул Уездная, д. № 3, 4, 5",70]
[]
[]
[]
[]
[]
[]
[]
[]
[]
[]
[]
[]
[]
[]
[]
[null,"142300, Московская обл, городской округ Чехов, Центральная ул, дом № 41",71]
[]
[]
[]
[null,"142300, Московская обл, г.о. Чехов, г Чехов, ул Центральная, д. 42",72]
[null,"142301, Московская обл, городской округ Чехов, Чехова ул, дом № 2",73]
[]
[]
[]
[]
[]
[]
[]
[]
[]
[]
[]
[]
[]
[]
[]
[]
[]
[]
[null,"142301, Московская обл, городской округ Чехов, Чехова ул, дом № 6",74]
[]
[]
[]
[]
[]
[]
[]
[]
[]
[]
[]
[]
[null,"142301, Московская обл, городской округ Чехов, Чехова ул, дом № 12",75]
[]
[]
[]
[]
[]
[]
[]
[]
[]
[]
[null,"142301, Московская обл, городской округ Чехов, Чехова ул, дом № 19",76]
[]
[]
[]
[]
[]
[]
[]
[]
[null,"142306, Московская обл, городской округ Чехов, Чехова ул, дом № 53",77]
[]
[]
[]
[]
[]
[]
[]
[]
[]
[]
[]
[]
[]
[null,"142306, Московская обл, городской округ Чехов, Чехова ул, дом № 81, 81Б",78]
[]
[]
[]
[]
[]
[]
[]
[]
[]
[]
[]
[]
[]
[null,"142306, Московская обл, городской округ Чехов, Чехова ул, дом № 79",79]
[]
[]
[]
[]
[]
[]
[]
[]
[]
[]
[]
[]
[]
[]
[]
[]
[]
[]
[]
[]
[]
[]
[]
[]
[]
[]
[]
[]
[null,"Московская обл, Городской округ Чехов, Ваулово д, ул. Центральная (возле водокачки)",80]
[]
[]
[]
[null,"Московская обл, Городской округ Чехов, Ваулово д, ул. Центральная (около гаражей)",81]
[]
[]
[]
[]
[]
[]
[]
[]
[null,"Московская обл, Городской округ Чехов, Ваулово д, Центральная ул, дом № 15",82]
[]
[]
[]
[null,"Московская обл, Городской округ Чехов, Ваулово д, Центральная ул. (за магазином)",83]
[]
[]
[]
[]
[null,"142304, Московская обл, городской округ Чехов, Беляево д, дом № 1",84]
[]
[]
[]
[]
[null,"Московская обл, Городской округ Чехов, Бершово д",85]
[]
[]
[]
[]
[null,"Московская обл, городской округ Чехов, Детково д, ( у ЖД Станции)",86]
[]
[]
[]
[]
[null,"142321, Московская обл, городской округ Чехов, Кулаково д, дом 93",87]
[]
[null,"142340, Московская обл, Городской округ Чехов, Мерлеево д, дом № 1",88]
[]
[]
[]
[]
[null,"142325, Московская обл, Городской округ Чехов, дома отдыха \"Лопасня\" п, Зеленая ул",89]
[]
[]
[]
[]
[null,"М. О., г. о. Чехов, с.Пешково, ул. Новая, д.1 (Стремиловский)",90]
[]
[]
[]
[]
[]
[]
[null,"142350, Московская обл, Городской округ Чехов, Сандарово д, Станционная ул, дом № 1",91]
[]
[]
[]
[null,"142323, Московская обл, городской округ Чехов, Хлевино д, дом № 1",92]
[]
[]
[]
[]
[null,"142304, Московская обл, Городской округ Чехов, Ходаево д, дом № 2",93]
[]
[]
[]
[]
[]
[]
[]
[]
[]
[null,"142326, Московская обл, г.о. Чехов, п Васькино, д. 29",94]
[]
[]
[]
[]
[]
[]
[]
[]
[]
[]
[]
[]
[null,"142326, Московская обл, Городской округ Чехов, Васькино п, дом № 33",95]
[]
[]
[]
[]
[]
[]
[]
[]
[]
[]
[]
[]
[]
[null,"142380, Московская обл, Городской округ Чехов, Любучаны п, Парковая ул, дом № 6",96]
[]
[]
[]
[]
[null,"142380, Московская обл, Городской округ Чехов, Любучаны п, Парковая ул, дом № 10",97]
[]
[]
[null,"142380, Московская обл, Городской округ Чехов, Любучаны п, Спортивная ул, дом № 1",98]
[]
[]
[]
[]
[]
[]
[null,"142380, Московская обл, Городской округ Чехов, Любучаны п, Спортивная ул, дом № 15",99]
[]
[]
[]
[]
[]
[]
[]
[]
[]
[]
[]
[]
[]
[]
[]
[]
[]
[]
[]
[]
[]
[null,"142380, Московская обл, Городской округ Чехов, Любучаны п, Заводская ул, дом № 28",100]
[]
[]
[]
[]
[]
[]
[]
[]
[]
[]
[]
[]
[]
[]
[]
[]
[]
[]
[]
[]
[]
[]
[null,"142380, Московская обл, Городской округ Чехов, Любучаны п, Спортивная ул, дом № 17",101]
[]
[]
[]
[]
[]
[]
[]
[]
[null,"142321, Московская обл, Городской округ Чехов, Манушкино д, дом № 2",102]
[]
[]
[]
[null,"142321, Московская обл, Городской округ Чехов, Манушкино д, дом № 19",103]
[]
[]
[]
[null,"142321, Московская обл, Городской округ Чехов, Манушкино д, дом № 14",104]
[]
[]
[]
[]
[]
[]
[]
[null,"142321, Московская обл, Городской округ Чехов, Манушкино д, дом № 16",105]
[]
[null,"142322, Московская обл, городской округ Чехов, Новый Быт с, НАТИ ул, дом № 1",106]
[]
[]
[]
[]
[]
[null,"142322, Московская обл, городской округ Чехов, Новый Быт с, НАТИ ул, дом № 5",107]
[]
[]
[]
[]
[]
[]
[]
[]
[]
[]
[]
[]
[null,"142322, Московская обл, городской округ Чехов, Новый Быт с, Новая ул, дом № 34",108]
[]
[]
[]
[]
[]
[]
[]
[]
[]
[]
[]
[]
[]
[]
[]
[]
[]
[]
[]
[]
[]
[]
[]
[null,"142322, Московская обл, городской округ Чехов, Новый Быт с, Новая ул, дом № 40",109]
[]
[]
[]
[]
[]
[]
[]
[]
[]
[]
[]
[]
[]
[]
[]
[]
[]
[]
[]
[]
[]
[]
[]
[]
[null,"142370, Московская обл, Городской округ Чехов, Песоченка п",110]
[]
[]
[]
[]
[null,"Московская обл, г. о. Чехов, п.Русское Поле, д.2",111]
[]
[]
[null,"142306, Московская обл, Городской округ Чехов, Гришенки д, Русское поле тер, дом № 6",112]
[]
[]
[]
[]
[]
[]
[null,"142302, Московская обл, Чеховский р-н, Чехов-8 г, Южная ул, дом № 3",113]
[]
[null,"142302, Московская обл, Чеховский р-н, Чехов-8 г, Южная ул, дом 4",114]
[]
[null,"142302, Московская обл, Чеховский р-н, Чехов-8 г, Южная ул, дом № 6",115]
[]
[]
[]
[]
[]
[null,"Московская обл, г.о. городской округ Чехов, Столбовая рп, Березки в.ч.",116]
[]
[]
[]
[]
[]
[null,"Московская обл, городской округ Чехов, Столбовая рп, в.ч. Березки (возле гаражей)",117]
[]
[null,"142350, Московская обл, Городской округ Чехов, Столбовая рп, Малая ул, дом № 23",118]
[]
[]
[]
[]
[]
[]
[null,"142350, Московская обл, Городской округ Чехов, Столбовая рп, Мира ул, дом № 22",119]
[]
[]
[]
[]
[]
[]
[null,"142350, Московская обл, Городской округ Чехов, Столбовая рп, Мира ул, дом № 17",120]
[]
[]
[]
[null,"142350, Московская обл, г.о. Чехов, г Чехов, рп Столбовая, ул Парковая, д. 1",121]
[]
[]
[]
[]
[]
[]
[]
[]
[]
[]
[]
[]
[]
[]
[]
[]
[]
[]
[]
[]
[]
[]
[]
[]
[]
[]
[]
[]
[]
[]
[]
[]
[]
[]
[]
[null,"142350, Московская обл, Городской округ Чехов, Столбовая рп, Труда ул, дом № 7",122]
[]
[]
[]
[]
[]
[]
[]
[]
[]
[]
[]
[]
[]
[]
[]
[]
[]
[]
[]
[null,"142350, Московская обл, Городской округ Чехов, Столбовая-2 п, дом № 105",123]
[]
[]
[]
[]
[]
[null,"142350, Московская обл, Городской округ Чехов, Столбовая-2 п, дом № 110",124]
[]
[]
[]
[]
[null,"142370, Московская обл, Городской округ Чехов, Талалихино с, Спортивная ул, дом № 1",125]
[]
[]
[]
[]
[]
[]
[null,"142370, Московская обл, Городской округ Чехов, Талалихино с, Спортивная ул, дом № 2",126]
[null,"142370, Московская обл, Городской округ Чехов, Талалихино с, Спортивная ул, дом № 4",127]
[]
[]
[null,"142301, Московская обл, Городской округ Чехов, Чепелево д, Вокзальная ул, дом № 1",128]
[]
[]
[]
[]
[]
[null,"142301, Московская обл, Городской округ Чехов, Чепелево д, Новая ул, дом № 4",129]
[]
[]
[]
[]
[]
[]
[null,"142301, Московская обл, Городской округ Чехов, Чепелево д, Центральная ул, дом № 3А",130]
[]
[]
[]
[null,"142327, Московская обл, городской округ Чехов, Чернецкое п/о, Победы ул, дом № 6,7",131]
[]
[]
[]
[]
[]
[]
[]
[]
[]
[]
[]
[]
[null,"142327, Московская обл, городской округ Чехов, Чернецкое п/о, Победы ул, дом № 17",132]
[]
[]
[]
[]
[]
[]
[null,"Московская обл, г.о. Чехов, г Чехов, с Дубна",133]
[]
[]
[]
[]
[]
[]
[]
[]
[]
[]
[]
[]
[]
[]
[]
[]
[]
[]
[]
[]
[]
[]
[]
[]
[]
[]
[]
[]
[]
[]
[]
[]
[]
[null,"142324, Московская обл, городской округ Чехов, Крюково д, дом № 14",134]
[]
[]
[]
[null,"142324, Московская обл, городской округ Чехов, Крюково д",135]
[]
[null,"142324, Московская обл, городской округ Чехов, Крюково д, дом № 1",136]
[]
[]
[]
[]
[]
[]
[]
[]
[]
[]
[]
[]
[]
[]
[]
[]
[null,"142324, Московская обл, городской округ Чехов, Крюково д, дом № 9",137]
[]
[]
[]
[]
[null,"142324, Московская обл, городской округ Чехов, Крюково д, дом № 10а",138]
[]
[]
[]
[]
[]
[]
[]
[]
[]
[]
[]
[]
[]
[]
[null,"142324, Московская обл, г.о. городской округ Чехов, г Чехов, д Крюково, деревня Старая, д. 13",139]
[]
[]
[]
[null,"Московская обл, городской округ Чехов, Крюково д, частный сектор",140]
[null,"142360, Московская обл, городской округ Чехов, Мещерское д, дом № 1У (школа)",141]
[]
[]
[]
[]
[]
[]
[]
[]
[]
[]
[null,"142360, Московская обл, городской округ Чехов, Мещерское д, дом № 15",142]
[]
[]
[]
[]
[]
[]
[]
[]
[]
[]
[]
[]
[]
[]
[]
[]
[]
[]
[]
[]
[]
[]
[]
[]
[]
[]
[]
[]
[]
[]
[null,"142390, Московская обл, Городской округ Чехов, Молоди с, Заречная ул",143]
[]
[]
[]
[]
[]
[]
[]
[]
[]
[]
[]
[]
[]
[]
[null,"142341, Московская обл, городской округ Чехов, Стремилово с, Мира ул, дом № 1",144]
[]
[]
[]
[]
[]
[]
[]
[]
[]
[]
[]
[]
[]
[]
[]
[null,"142370, Московская обл, городской округ Чехов, Троицкое с, дом 3",145]
[]
[]
[]
[]
[null,"142370, Московская обл, городской округ Чехов, Троицкое с, дом № 8",146]
[]
[]
[]
[]
[]
[]
[]
[]
[]
[]
[]
[null,"142370, Московская обл, городской округ Чехов, Троицкое с, дом № 10",147]
[]
[]
[]
[]
[]
[]
[]
[null,"142370, Московская обл, городской округ Чехов, Троицкое с, дом № 33",148]
[]
[]
[]
[]
[]
[]
[]
[]
[null,"142370, Московская обл, городской округ Чехов, Троицкое с, дом № 46",149]
[]
[]
[]
[]
[]
[]
[]
[]
[]
[]
[null,"142323, Московская обл, городской округ Чехов, Шарапово с, Колхозная ул, дом № 8",150]
[]
[]
[]
[]
[]
[]
[null,"142323, Московская обл, городской округ Чехов, Шарапово с, Ленина ул, дом № 6",151]
[]
[]
[]
[]
[]
[]
[]
[]
[]
[]
[]
[]
[]
[null,"142323, Московская обл, городской округ Чехов, Шарапово с, Ленина ул, дом № 10",152]
[]
[null,"Московская обл, городской округ Чехов, Аксенчиково д",153]
[null,"Московская обл, городской округ Чехов, Алачково д",154]
[]
[]
[null,"Московская обл, городской округ Чехов, Алексеевка д",155]
[]
[]
[null,"Московская обл, городской округ Чехов, Алферово д",156]
[]
[]
[]
[]
[]
[]
[null,"Московская обл, г.о. Чехов, д Антропово",157]
[null,"М.О., г.о. Чехов, д. Антропово, д.125",158]
[]
[null,"Московская обл, Городской округ Чехов, Баранцево д",159]
[]
[null,"Московская обл, городской округ Чехов, Бегичево д",160]
[]
[]
[null,"Московская обл, г.о. городской округ Чехов, г Чехов, д Беляево, ул Беляевская слобода",161]
[]
[null,"М.О., г.о. Чехов, д. Беляевская слобода, д.2",162]
[null,"142340, Московская обл, Городской округ Чехов, Березенки д",163]
[null,"Московская обл, г.о. Чехов, д Ботвинино",164]
[null,"Московская обл, городской округ Чехов, Булычево д",165]
[]
[]
[]
[]
[]
[null,"Московская обл, городской округ Чехов, Васькино п",166]
[]
[]
[null,"М.О., г.о. Чехов, д. Васькино, ул. Васильковая, д.27А",167]
[null,"Московская обл, Городской округ Чехов, Ваулово д,  кладбище",168]
[]
[null,"142304, Московская обл, Городской округ Чехов, Венюково д, дом № 78",169]
[]
[]
[]
[]
[]
[null,"Московская обл, г Чехов, ул Крымская",170]
[null,"М.О., г.о. Чехов, ул. Крымская, д.8",171]
[null,"Московская обл, городской округ Чехов, Высоково д",172]
[null,"Московская обл, городской округ Чехов, Гавриково д",173]
[]
[]
[null,"Московская обл, г.о. городской округ Чехов, г Чехов, д Детково",174]
[]
[null,"142305, Московская обл, г Чехов, ул Дорожная, д. 15",175]
[]
[]
[]
[null,"М.О., г.о. Чехов, ул. Дорожная, д.15",176]
[]
[]
[]
[]
[null,"142324, Московская обл, Городской округ Чехов, Дидяково д",177]
[]
[null,"Московская обл, городской округ Чехов, Дубинино д",178]
[null,"Московская обл, г.о. Чехов, с Дубна, (у пруда), д. 12",179]
[]
[]
[]
[]
[null,"М.О., г.о. Чехов, д. Дубна, д.8",180]
[null,"Московская обл, городской округ Чехов, Дубровка д",181]
[null,"142323, Московская обл, Городской округ Чехов, Дулово д",182]
[null,"Московская обл, городской округ Чехов, Ермолово д",183]
[]
[]
[null,"142300, Московская обл, Чехов г, Загородная ул",184]
[]
[]
[]
[]
[]
[]
[]
[]
[]
[]
[]
[]
[null,"Московская обл, г.о. Чехов, д Захарково",185]
[null,"М.О., г.о. Чехов, д. Захарково, д.295",186]
[null,"142301, Московская обл, г Чехов, ул Зеленая, д. 52",187]
[null,"Московская обл, г.о. городской округ Чехов, д Змеёвка",188]
[null,"Московская обл, городской округ Чехов, Ивановское с",189]
[]
[]
[]
[null,"Московская обл, Городской округ Чехов, Ивачково д",190]
[]
[]
[]
[]
[]
[]
[null,"Московская обл, городской округ Чехов, Коровино д",191]
[]
[]
[null,"142321, Московская обл, Городской округ Чехов, Кулаково д, ул.Юбилейная, дом № 111",192]
[]
[]
[]
[]
[]
[null,"142326, Московская обл, г.о. Чехов, д Курниково",193]
[null,"Московская обл, городской округ Чехов, Кузьмино-Фильчаково д",194]
[null,"Московская обл, городской округ Чехов, Красные Орлы д",195]
[null,"142301, Московская обл, городской округ Чехов, Литейная ул, дом № 17, 19",196]
[]
[]
[]
[null,"Московская обл, Городской округ Чехов, Луч п, въезд",197]
[]
[null,"Московская обл, городской округ Чехов, Луч п, у платформы",198]
[]
[]
[null,"Московская обл, городской округ Чехов, Любучаны д",199]
[]
[null,"Московская обл, городской округ Чехов, Люторецкое д",200]
[]
[]
[]
[]
[null,"Московская обл, городской округ Чехов, Малое Петровское д",201]
[]
[]
[]
[null,"Московская обл, Городской округ Чехов, Мальцы д,  кладбище",202]
[]
[null,"142636, Московская обл, Городской округ Чехов, Манушкино д (частный сектор)",203]
[null,"142321, Московская обл, Городской округ Чехов, Манушкино д, Кулаковская горка ул",204]
[null,"142321, Московская обл, Чехов г, Манушкино д, Садовая ул, дом № 7",205]
[null,"142321, Московская обл, городской округ Чехов, Манушкино д, Сосновая ул",206]
[]
[]
[null,"М.О., г.о. Чехов, п. Манушкино, ул. Сосновая, д.91",207]
[null,"Московская обл, г.о. Чехов, г Чехов, п Мещерское, ул Вишневая",208]
[null,"142360, Московская обл, г.о. Чехов, д Мещерское, Рабочая, д. 62",209]
[]
[]
[]
[null,"Московская обл, г.о. Чехов, с Молоди, ул Луговая",210]
[]
[null,"М.О.., г. о. Чехов, с. Молоди, ул. Магистральная, д.1",211]
[]
[null,"Московская обл, городской округ Чехов, Молоди с. ул. Колхозная",212]
[null,"Московская обл, городской округ Чехов, Нижнее Пикалово д",213]
[null,"Московская обл, городской округ Чехов, Новоселки с",214]
[]
[]
[]
[]
[]
[]
[]
[]
[null,"142306, Московская обл, городской округ Чехов, Новосельская ул, дом № 2, 26",215]
[]
[]
[]
[]
[null,"Московская обл, г.о. Чехов, г Чехов, д Оксино",216]
[]
[null,"М.О.., г. о. Чехов, д. Оксино, д. 84",217]
[null,"Московская обл, городской округ Чехов, Офицерский поселок ул",218]
[null,"Московская обл, городской округ Чехов, Столбовая рп, Панино д",219]
[]
[]
[null,"Московская обл, Городской округ Чехов, Перхурово д",220]
[null,"Московская обл, г.о. Чехов, г Чехов, д Поповка",221]
[]
[]
[]
[]
[]
[null,"142321, Московская обл, городской округ Чехов, Поповка д, Радужная ул",222]
[null,"142325, Московская обл, Городской округ Чехов, Попово д",223]
[null,"142305, Московская обл, городской округ Чехов, Почтовая ул, дом № 45А",224]
[]
[]
[]
[]
[]
[]
[]
[]
[]
[]
[]
[]
[null,"Московская обл, городской округ Чехов, Пешково д",225]
[null,"Московская обл, г.о. Чехов, с Пешково",226]
[null,"Московская обл, г.о. городской округ Чехов, г Чехов, д Прудки",227]
[null,"М.О., г.о. Чехов, ул. Пушкина, 45А",228]
[null,"142350, Московская обл, Городской округ Чехов, Сандарово д, Садовая ул, дом № 25",229]
[null,"Московская обл, Городской округ Чехов, Сенино д",230]
[null,"Московская обл, городской округ Чехов, Сергеево д",231]
[null,"Московская обл, г.о. Чехов, д Сергеево, ул Речная",232]
[null,"Московская обл, городской округ Чехов, Сидориха д",233]
[null,"Московская обл, Городской округ Чехов, Скурыгино д",234]
[null,"142304, Московская обл, городской округ Чехов, Скурыгино д, Центральная ул (новая деревня)",235]
[null,"Московская обл, Городской округ Чехов, Спас-Темня д,  кладбище",236]
[null,"Московская обл, г.о. городской округ Чехов, г Чехов, пр-д Спортивный",237]
[null,"Московская обл, городской округ Чехов, Солнышково д",238]
[null,"Московская обл, городской округ Чехов, Столбовая рп, Железнодорожная ул",239]
[null,"142350, Московская обл, Городской округ Чехов, Столбовая рп, Заводская ул, дом № 44",240]
[null,"142350, Московская обл, Городской округ Чехов, Столбовая рп, Южная ул",241]
[null,"142341, Московская обл, городской округ Чехов, Стремилово с, Левского ул, дом № 10",242]
[null,"142325, Московская обл, Городской округ Чехов, Талеж с",243]
[null,"142370, Московская обл, г.о. Чехов, г Чехов, с Троицкое, ул Рабочий квартал, д. 1",244]
[null,"М.О., г.о. Чехов, с. Троицкое, ул. Рабочий квартал, д.7",246]
[null,"Московская обл, Городской округ Чехов, Тюфанка д",247]
[null,"Московская обл, г.о. Чехов, г Чехов, д Филипповское, СХ-2",248]
[null,"Московская обл, г.о. городской округ Чехов, Филиппины дп",249]
[null,"Московская обл, г.о. городской округ Чехов, Филиппины дп",250]
[null,"Московская обл, г.о. городской округ Чехов, д. Хлевино",251]
[null,"142301, Московская обл, г.о. городской округ Чехов, г Чехов, д Чепелёво, ул Ореховая",252]
[null,"Московская обл, г.о. Чехов, (первая площадка) Чепелево д, кладбище",253]
[null,"Московская обл, Городской округ Чехов, Чудиново д",254]
[null,"142323, Московская обл, городской округ Чехов, Шарапово с, Колхозная ул, дом № 35, участок у д 39",255]
[null,"142323, Московская обл, городской округ Чехов, Шарапово с, Ленина ул, дом № 15/2, участок у РАЙПО",256]
[null,"142323, Московская обл, городской округ Чехов, Шарапово с, Северная ул, дом № 2",257]
[null,"М.О., г. Чехов, Советская пл., д. 3",258]
[null,"М.О., г. Чехов,ул. Чехова д. 45",259]
[null,"г. Чехов, ул. Чехова,  д. 28",260]
[null,"г.о. Чехов, д. Мелихово",261]
[null,"г. Чехов, ул. Пушкина, д. 10",262]
[null,"М.О., г. Чехов, Московская улица, 104",263]
[null,"М.О., Г.О. Чехов, ул. Полиграфистов, стр.30",264]
[null,"г. Чехов, ул. Чехова д. 18-1 Стадион Гидросталь",265]
[null,"г. Чехов, ул. Гагарина Стадион Труд",266]
[null,"г. Чехо, ул. Гагарина д. 17 Тонус",267]
[null,"г.о. Чехов, с.Талалихино ул. Спортивная д. 8",268]
[null,"г. Чехов, д. Скурыгино, ул. Лесная д. 1а",269]
[null,"МО, Чеховский р-н, п. Песоченка д. 1",270]
[null,"г. Чехов, ул. Ильича, д. 24",271]
[null,"г.Чехов-8, ул.Южная, д.3",272]
[null,"г.о. Чехов, ул. Солнышевская д. 4",273]
[null,"г.Чехов-8, ул.Южная, д.1",274]
[null,"г.о. Чехов, ул. Весенняя д. 23",275]
[null,"г.о. Чехов,п.Мещерское, строение 11 Б, \nг.о. Чехов, с. Троицкое, д. 50",276]
[null,"МО, г. Чехов, ул. Полиграфистов, д.11/2",277]
[null,"М.О., г. Чехов, ул. Мира,  д.9",278]
[null,"М.О., г. о. Чехов, п. Любучаны, ул. Парковая, д.10",279]
[null,"М.О., г. о. Чехов, п. Васькино, д.9",280]
[null,"М.О., г.Чехов,ул. Солнышевская,  д. 2",281]
[null,"М.О. г. Чехов, ул. Земская, д. 5",282]
[null,"М.О., г. о. Чехов, п. Столбовая, ул. Школьная, д.1",283]
[null,"М.О., г. Чехов, ул. Полиграфистов, д.3а",284]
[null,"М.О., г. Чехов, ул. Гагарина, д. 27а",285]
[null,"М.О., г. о. Чехов, с. Стремилово, ул. Платонова, д. 42",286]
[null,"М.О., г. о. Чехов, с.Шарапово, ул. Колхозная, д. 3",287]
[null,"М.О., г.о. Чехов, п. Мещерское, д. 1а",288]
[null,"М.О., г.о. Чехов, д. Манушкино, д. 18/1",289]
[null,"М.О., г. Чехов, ул. Лопасненская, стр.1/1",290]
[null,"М.О., г. Чехов, с. Молоди, ул. Магистральная, д. 111",291]
[null,"М.О.,  г.о. Чехов, г.п. Столбовая, ул. Заводская, д.43",292]
[null,"М.О., г.о. Чехов, с. Шарапова, ул. Ленина, д.14",293]
[null,"М.О., г. Чехов, ул. Гарнаева, д.24",294]
[null,"М.О., г. Чехов, п. Крюково, д. 17",295]
[null,"М.О., г. Чехов, ул. Гагарина, д. 18, д.34",296]
[null,"МО, г.о. Чехов, с. Троицкое, д.50",297]
[null,"с. Талалихино, ул. Спортивная, д.5",298]
[null,"М.О., г. Чехов, ул. Чехова, д.27",299]
[null,"М.О., г. Чехов, ул. Гагарина, д. 86А",300]
[null,"М.О., г. Чехов, ул. Лопасненских ополченцев, владение 1",301]
[null,"М.О., г. Чехов, Советская площадь, д.5",302]
[null,"М.О., г. Чехов, ул. Полиграфистов, д. 11",303]
[null,"М.О., г. Чехов, ул. Гагарина, д. 14",304]
[null,"МО, г. Чехов, ул. 8-е Марта д.12",305]
[null,"МО, Чеховский округ,  д. Кузьми-но-Фильчаково, АБЗ",306]
[null,"МО, г. Чехов, ул. Почтовая, д.21",307]
[null,"М.О., г.о. Чехов, п/о Манушкино, \"Чеховское ПАТП\"",308]
[null,"М.О., г. Чехов, ул. Московская, вл.85, стр.6",309]
[null,"М.О., г. Чехов, ул. Московская, вл.85, стр.4",310]
[null,"М.О., г.о. Чехов, с. Троицкое (рядом с ПБ №5)",311]
[null,"М.О., г.о. Чехов, п. Мещерское, корпус №2",312]
[null,"М.О., г.о. Чехов, п. Мещерское, корпус №18",313]
[null,"М.О., г.о. Чехов, учебный геополигон МИИГАиК около д. Манушкино",314]
[null,"М.О., г. Чехов, ул. Гагарина, д.37",315]
[null,"М.О., г.о. Чехов, п. Новый Быт, ул. Молодежная, д.7,8",316]
[null,"М.О., г.Чехов, ул. Пионерская, д.2",317]
[null,"М.О., г.о. Чехов, д. Кулаково",318]
[null,"М.О., г.о. Чехов, р/п Столбовая, ул. Мира, вл. 1а",319]
[null,"М.О., г. Чехов, ул. Новосельская, д.8",320]
[null,"М.О., г.о. Чехов, п. Столбовая-2, д.112",321]
[null,"М.О., г. Чехов, ул. Чехова, д.53",322]
[null,"М.О., г. Чехов, ул. Луговая, вл. 36",323]
[null,"М.О., г. Чехов, ул. Весенняя, д. 18 брос к МКД)",324]
[null,"М.О., г. Чехов, ул. Колхозная, д.49, территория кооператива ГПК \"Бадеево\"",325]
[null,"М.О., г. Чехов, ул. Московская ГСПК \"Северный\"",326]
[null,"М.О., г. Чехов, ул. Гагарина ГСПК \"Космос\"",327]
[null,"М.О., г. Чехов, д. Венюково ГСПК \"Мотор\"",328]
[null,"М.О., г. Чехов, ул. Полиграфистов, д.24",329]
[null,"М.О., г. Чехов, ул. Апрелевская, владение 1а",330]
[null,"МО, г.о. Чехов, ул. Солнышевская, д.26а ",331]
[null,"МО, г. Чехов, с. Дубна, владение 45а",332]
[null,"МО, г. Чехов, ул. Сенная, д.3",333]
[null,"М.О., г.о. Чехов, д. Ккрниково (автомойка GARAGE)",334]
[null,"М.О., г. о. Чехов, п. Васькино, стр. 7",335]
[null,"М.О., г.о. Чехов, с. Дубна, д. 43а",336]
[null,"М.О., г.о. Чехов, п. Любучаны, ул. Заводская, д. 6а",337]
[null,"М.О., г. Чехов, д. Манушкино, ул. Симферопольская, стр. 2",338]
[null,"М.О.,  г. Чехов, ул.Гагарина,         д.60 А",339]
[null,"М.О.,  г. Чехов, ул. Первомайская, д. 33",340]
[null,"М.О.,  г. Чехов, ул. Дружбы, д. 25",341]
[null,"М.О.,  г. о. Чехов, вблизи д. Оксино (парк \"Дикие белки\")",342]
[null,"М.О., г. Чехов, ул. Вишневый бульвар (автостоянка)",343]
[null,"М.О., г.о. Чехов, с/п Стремиловское, д. Чепелево, ул. Центральная, стр.1",344]
[null,"Московская область, Чеховский р-н, п. Любучаны, ул. Заводская д. 6а",345]
[null,"М.О., г. Чехов, ул. Симферопольское шоссе, 2 9 территория комбината",346]
[null,"М.О., г. Чехов, ул. Уездная, влад.10 на территории гостиницы",347]
[null,"М.О., г. Чехов, ул. Московская, д.74",348]
[null,"М.О., г.о. Чехов, д. Мерлеево",349]
[null,"М.О., г.о. Чехов, с. Троицкое, стр.48-1",350]
[null,"М.О., г.о. Чехов, с. Троицкое (рядом с ПБ №5)",351]
[null,"М.О., г.Чехов, ул. Южная 29-95",352]
[null,"М.О., г.Чехов, ул. Почтовая, д.80",353]
[null,"МО, г.о. Чехов, Столбовая рп, Почтовая ул, строение 5",354]
[null,"М.О., г.Чехов, ул. Большая Каменная, д. 4а",355]
[null,"М.О., г.о. Чехов, с/п Любучанское, 2-й км. Автодороги Дмитровка-Добрыниха, влад.2",356]
[null,"М.О., г.о. Чехов, д. Алферово, стр.1/1",357]
[null,"М.О., г.о. Чехов, с/п Баранцевское, с Новоселки",358]
[null,"М.О., г.о. Чехов, с. Молоди, Симферопольское шоссе 58 км.",359]
[null,"М.О., г.о. Чехов, с.Стремиловское, д. Пешково шиномонтаж",360]
[null,"М.О., г.о. Чехов, с. Талеж",361]
[null,"М.О., г.о. Чехов, д. Сергеево промзона тер. Владение 2, стр.2 \"ПСК Чеховский\"",362]
[null,"М.О., г.о. Чехов, д. Покровка, ул. Видная, д.34",363]
[null,"М.О., г.о. Чехов, д. Алачково, СХ-2, ул. Котеджная",364]
[null,"М.О., г. Чехов, ул. Товарная, стр. 17-1",365]
[null,"М.О., Г.О. Чехов, д. Бавыкино, уч.1, стр.1",366]
[null,"М.О., г.о. Чехов, водоем в районе д. Капустино",367]
[null,"М.О., г. Чехов, ул. Колхозная, д.41, мкр. Бадеево (АЗС Сибинтек)",368]
[null,"М.О., г. Чехов, ул.Товарная, д.17 (АЗС Сибинтек)",369]
[null,"М.О., г. о. Чехов городской округ Чехов, с. Молоди  (АЗС Сибинтек)",370]
[null,"М.О., г. Чехов, ул.Товарная, д. 16,  (АЗС Газпромнефть) ",371]
[null,"М.О., г. Чехов, ул. Комсомольская, влад.21А",372]
[null,"М.О., г.о. Чехов, гп Столбовая, ул. Парковая, уч.10/3",373]
[null,"М.О., г. Чехов, ул. Уездная, дом № 1, 2, 3",374]
[null,"М.О., г. Чехов, ул. Уездная, дом № 1, 2, 3",375]
[null,"М.О., г.о. Чехов, д. Беляево, стр.2А",376]
[null,"М.О., г.о. Чехов, д. Антропово, стр.108-2",377]
[null,"М.О., г.о. Чехов, с. Молоди, Симферопольское шоссе 60 км.",378]
[null,"М.О., г.о. Чехов, д. Зыкеево",379]
[null,"М.О., г.о. Чехов, д. Плешкино",380]
[null,"М.О., г.о. Чехов, д. Плешкино",381]
[null,"М.О., г.о. Чехов, д. Хлевино",382]
[null,"М.О., г.о. Чехов, с. Стремилово",383]
[null,"М.О., г.о. Чехов, с. Шарапово, м-н \"Хозтовары\"",384]
[null,"М.О., г.о. Чехов, п. Столбовая, Привокзальная площадь, д.4",385]
[null,"М.О.,г. Чехов, ул. Гагарина, д.4А ",386]
[null,"М.О., г.о. Чехов, с. Шарапово, ул. Ленина, стр. 17",387]
[null,"М.О., г. Чехов, ул. Полиграфистов, стр.30",388]
[null,"М.О., г. Чехов, Симферопольское шоссе, владение 1Б",389]
[null,"М.О., г. Чехов, Симферопольское шоссе, владение 1Б",390]
[null,"М.О., г. Чехов, Симферопольское шоссе, дом № 8, корпус 20",391]
[null,"М.О., г.о. Чехов, д.Плешкино, координаты 55.037203,37.587956",392]
[null,"М.О. г. Чехов, УЛ. Первомайская, д.33",393]
[null,"М.О., г.о. Чехов, д. Кулаково",394]
[null,"М.О., г.о. Чехов, д. Манушкино, ул. Совхозная, стр.160",395]
[null,"М.О., г. Чехов, д. Высоково \"МосФишер\"",396]
[null,"МО, г.о. Чехов-3, ул. Центральная, сооруж., 19В",397]
[null,"МО, г.о. Чехов, д. Плешкино, при въезде в колхоз",398]
[null,"М.О., г.о. Чехов, водоем в районе д. Капустино",399]
[null,"М.О. г. Чехов, ул. Береговая, д.31а",400]
[null,"М.О. г. Чехов, ул. Гагарина, д. 19",401]
[null,"М.О. г. Чехов, Симферопольское шоссе, д.4",402]
[null,"М.О, г. Чехов, ул. Гарнаева, д.1",403]
[null,"МО., г. Чехов, ул. Ольховая, вл. 41",404]
[null,"М.О., г. Чехов, ул. Полиграфистов, д.1 (столовая)",405]
[null,"М.О., г. Чехов, ул. Полиграфистов, д.1 (типография)",406]
[null,"М.О., г. Чехов, ул. Московская, д.10",407]
[null,"М.О., г.о. Чехов ул. Вишневый бульвар, д. 3-1",408]
[null,"М.О., г. Чехов, ул. Пушкина, д.65",409]
[null,"М.О., г. Чехов, ул. Полиграфистов, д.1 ",410]
[null,"М.О., г.о. Чехов, п. Столбовая, ул. Большая, д.26",411]
[null,"М.О., г.о. Чехов, 65-й км. а/д Москва-Крым",412]
[null,"М.О., г.о. Чехов, территориясадового центра \"Ромашкино\", Заезд со стороны СНТ \"Ромашкино Парк\" \nкоординаты: 55.127813, 37.320247",413]
[null,"М.О., г.о. Чехов, д. Ивачково",414]
[null,"М.О., г.о. Чехов, Стремиловский с/о в районе д. Чепелево АЗС Координаты: 55.187282 37.511446",415]
[null,"М.О., г.о. Чехов, дорога Чепелево-Вельяминово, 2 км. Слева, влад, 1, стр.1, в ТЦ \"У-дачный\"(ИП Егиазарян О.Р.)",416]
[null,"М.О., г.о. Чехов, дорога Чепелево-Вельяминово, 1,25 км. Слева, влад, 1, стр.1, в ТЦ \"У-дачный\"(ИП Яковенку А.)",417]
[null,"М.О., г.о. Чехов, д. Чепелево, рядом с СНТ \"Медик\", магазин \"Удачный\"",418]
[null,"М.О., г. Чехов, д. Ивино, д.1",419]
[null,"М.О., г. Чехов, ул. Московская, д.22А",420]
[null,"М.О., г. Чехов Симферопольское шоссе 72, здание АЗС",421]
[null,"М.О., г.о. Чехов, вблизи д.Костомарово, садовый центр",422]
[null,"М.О., г. Чехов, ул. Садовая, владение 51 (автостоянка)",423]
[null,"Москвская обл., г. Чехов, д. Манушкино, д.27/1",424]
[null,"Моосковская обл. г. Чехов, ул. Гарнаева, д.1",425]
[null,"Московская обл., г. Чехов, ул. Московская, д.45",426]
[null,"Московская обл., г.о. Чехов, п. Мещерское, ул. Школьная, д.10/1",427]
[null,"Московская обл., Чеховский р-н, д. Перхурово (трасса М-2 \"Крым\", 78 км. в сторону области)",428]
[null,"МО г. Чехов, ул. Сенная д. 1",429]
[null,"МО, Чеховский р-н, СП Баранцевское, Промзона «Люторецкое», вл. 2",430]
[null,"МО, Чеховский р-н, п. Мещерское стр. 43-1",431]
[null,"МО, г. Чехов ул. Угловая д. 2/1 корп. 1",432]
[null,"МО, г. Чехов, ул. Чехова д. 20а",433]
[null,"МО, г. Чехов, ул. Производственая д. 1",434]
[null,"МО, г. Чехов, Симферопольское шоссе, стр. 11",435]
[null,"МО, городсой округ Чехов, д. Ивачково, ул. Лесная вл. 12, стр. 7",436]
[null,"МО, Чеховский р-н, п. Новый Быт, ул. НАТИ, вл. 17",437]
[null,null,431]
[null,"МО, г. Чехов, ул. Комсомольсая, вл. 10",438]
[null,"МО, Чеховский р-н, д. Сергеево (СЕРПУХОВ!!!!!) ",439]
[null,"МО, Чеховский р-н, п. Столбовая ул. Большая д. 26",440]
[null,"М.О., г.о. Чехов, с. Новый Быт, ул. Новая, д.43",441]
[null,"МО, городской округ Чехов, д. Ивачково,ул. Лесная вл. 12, стр. 7",442]
[null,"МО, г Чехов, ул. Чехова д. 20Б",443]
[null,"МО, г Чехов, ул. Чехова д. 20Б",444]
[null,"МО, Чеховский р-н, д. Люторецкое, ул. Производственная вл. 1 ",445]
[null,"МО, Чеховскийр-н, д. Чурилково, стр. 6а",446]
[null,"МО, г. Чехов, ул. Литейная д. 11/1",447]
[null,"д. Крюково. Ул. Заводская, д. 1",448]
[null,"М.О., г. Чехов, ул. Чехова, д.20Б",449]
[null,"г. Чехов, ул. Комсомольская, д. 12 Б",450]
[null,"МО, городской округ Чехов, д. Ивачково,ул. Лесная вл. 12, стр. 6",451]
[null,"МО, г. Чехов, д. Крюково, ул. Заводская д. 1",452]
[null,"г. Чехов, д. Алачково",453]
[null,"г. Чехов, д. Алачково",454]
[null,"М.О., г. о.Чехов, д. Покров, владение 1-3, ТСК Удачный",455]
[null,"М.О., г. Чехов, ул. Гарнаева, д. 16",456]
[null,"М.О., г. Чехов, ул. Симферопольское шоссе, д. 1 ТЦ \"Карусель\"",457]
[null,"М.О., г. Чехов, ул. Симферопольское шоссе, вл. 9",458]
[null,"М.О., г. Чехов, ул. Симферопольское шоссе, вл. 9",459]
[null,"М.О., г. Чехов, ул. Симферопольское шоссе, вл. 10",460]
[null,"М.О., г. Чехов, ул. Чехова, д. 20 \"В\"",461]
[null,"М.О., г.о. Чехов, с. Новоселки, вл.19, стр. 5 ООО \"ЭсЭлДжи-Оперейтинг\"",462]
[null,"М.О., г.о. Чехов, с. Новоселки, вл.19, стр. 5 ООО \"ЭсЭлДжи-Оперейтинг\"",463]
[null,"М.О., г.о.Чехов,д. Новоселки",464]
[null,"М.О., г. Чехов, ул. 8-е Марта, владение 2, склад/помещение 6/1",465]
[null,"М.О., г. Чехов, 8-е Марта ул, дом № 11",466]
[null,"М.О., г. Чехов, ул. Гарнаева, д. 16",467]
[null,"М.О., г. Чехов, Симферопольское шоссе, д.2",468]
[null,"М.О., г. Чехов, Симферопольское шоссе, д.2",469]
[null,"М.О., г. Чехов, ул. Почтовая, д.9",470]
[null,"М.О., г.Чехов, ул. Товарная, д.17",471]
[null,"МО, г.о. Чехов, Советская пл., д.5 АНО «ЧСТК»",472]
[null,"МО, г.о. Чехов, ул. Симферопольское шоссе, д.4, стр.2 ООО «Вестстрой»",473]
[null,"МО, г. Чехов, ул. Первомайская, д. 33",474]
[null,"МО, г.о. Чехов, д. Скурыгино ООО \"Сантория\"",475]
[null,"Московская область, г. Чехов, ул. Почтовая, д.107",476]
[null,"Московская область, Чеховский р-н,  с. Молоди , д.32",477]
[null,"МО, г. Чехов, ул. Ольховая, стр.41",478]
[]
[null,"МО, г. Чехов, Симферопольское шоссе стр. 11",479]
[null,"Московская обл., г. Чехов, ул. Весенняя, д.36а",480]
[null,"Московская обл., Чеховский район, д. Кулаково",481]
[null,"М.О., г.о. Чехов, с. Новоселки, промзона Новоселки, стр.23",482]
[null,"М.О., Г. Чехов, ул. Полиграфистов, д.1",483]
[null,"М.О., Г. Чехов, ул. Полиграфистов, д.1",484]
[null,"М.О., г. Чехов, ул. Гагарина, д.1",485]
[null,"М.О., г. Чехов, ул. Весенняя, д.24",486]
[null,"58-ой км. Симферопольского шоссе, М2. АЗС Трасс-Нефть, на территории кафе \"Пончики и блинчики\"",487]
[null,"М.О., г.о. Чехов, д. Крюково, ул. Заводская д.1",488]
[null,"М.О., г.о. Чехов, д. Люторецкое, Промзона Люторецкое тер., владение 4",489]
[null,"М.О., г. Чехов, ул. Литейная, д.7",490]
[null,"М.О., г. Чехов, ул. Московская, д.81",491]
[null,"М.О., г.о. Чехов, с/п Стремиловское, д. Чепелево, ул. Центральная, стр.1 (МАЗС № 4)",492]
[null,"М.О., г. Чехов, д. Крюково, ул. Заводская, д.1",493]
[null,"М.О., г. Чехов, Симферопольское шоссе,д.8",494]
[null,"М.О., г. Чехов, ул. Восточная, вл.1 (территория бывшей в/ч)",495]
[null,"М.О., г. Чехов, ул. Гагарина, торговая галерея \"Венюково\"",496]
[null,"М.О., г. Чехов, мкр. Губернский\"Губернский ряд\"",497]
[null,"М.О., г.о. Чехов, д. Васькино, ул. Угловая, з/у 2д.45, помещение 1",498]
[null,"М.О., г. Чехов, ул. Московская, д.45, помещение 2",499]
[null,"М.О., г. Чехов, с. Шарапово, ул. Северная, д.17",500]
[null,"М.О., г. Чехов, ул. Почтовая, д.20 (около черного входа стоит бокс)",501]
[null,"М.О., г.о.Чехов, д. Люторецкое, территория промзона Люторецкое, владение 4, сьр. 6",502]
[null,"М.О., г.о. Чехов, в районе д. Большое Петровское ЖК \"Морозовка\"",503]
[null,"М.О., г.о. Чехов, п. Сандарово, железнодорожная станция Сандарово, здание вокзала",504]
[null,"142380, Московская область, г.о. Чехов, п. Любучаны, ул. Полевая, д. 4 ",505]
[null,"М.О., г. Чехов, ул. Полиграфистов, д.1 Б",506]
[null,"М.О., г. Чехов, ул. Московская, д. 44, помещение1, офис 6",507]
[null,"М.О., г.о. Чехов, с. Молоди",508]
[null,"М.О., г.о. Чехов, с. Любучаны",509]
[null,"М.О., г.о. Чехов, с. Мещерское",510]
[null,"М.О., г.о. Чехов, с. Антропово",511]
[null,"М.О., г.о. Чехов, п. Любучаны (территория предприятия)",512]
[null,"М.О., г.о. Чехов, п. Новый Быт",513]
[null,"М.О., г.о. Чехов, п. Новый Быт, ул. Новая, д.8б",514]
[null,"М.О., г. Чехов, ул. Московская, д.87/1, строение 2",515]
[null,"М.О., г.о. Чехов, с. Новый Быт, ул. Нати, д.13, стр.10, пом. 10",516]
[null,"М.О., г. Чехов, Симферопольское шоссе, д.2, пом.2",517]
[null,"М.О., г. Чехов, ул. 8-е Марта, вл. 2",518]
[null,"М.О., г.о. Чехов, п. Любучаны, ул. Заводская, д.16",519]
[null,"М.О., г.о. Чехов, ул. Советская площадь, стр.2 а",520]
[null,"М.О., г.о. Чехов, Чехов-2, здание 240",521]
[null,"М.О., г.о. Чехов, п. Столбовая, ул. Труда, д.3",522]
[null,"М.О., г.о. Чехов, с. Новый Быт, здание АЗС, литера. Б-Б1, комната1",523]
[null,"М.О., г. Чехов, Симферопольское шоссе, владение 1Б ",524]
[null,"М.О., г. о. Чехов, с. Новоселки, промзона \"Новоселки\", домовладение 15,стр.3 ",525]
[null,"М.О., г. Чехов, Симферопольское шоссе, д.8,к.20",526]
[null,"М.О., г. Чехов, ул. Заводская, д.12",527]
[null,"ЗданиеМосковская обл., ст. Столбовая, ул. Линейная, д.1",528]
[null,"М.О., г.о. Чехов, д. Сергеево, промзона территория Сергеево, влад.2,стр.2",529]
[null,"М.О., г.о. Чехов, с. Троицкое, д.5 на территории котельной ГКУЗ \"Псиатрическая больница №5 ДЗМ\"",530]
[null,"М.О., г.о. Чехов,  д. Манушкино, ул. Симферопольская, стр.15 (территория Чеховского ПАТП)",531]
[null,"М.О., г. Чехов, ул. Московская, влад.96 ТРЦ \"Карнавал\"",532]
[null,"М.О., г.о. Чехов, д. Крюково, влад.5, стр.1",533]
[null,"М.О., г. Чехов, ул. Московская, д.84, корпус 2",534]
[null,"М.О., г. Чехов, ул.Весенняя, влд.34",535]
[null,"М.О., г. Чехов, ул. Симферопольское шоссе, 3А",536]
[null,"М.О., г.о. Чехов, с. Шарапово, помещение Гараж Модуль",537]
[null,"М.О., г.о. Чехов, ул. Полевая, д.4",538]
[null,"М.О., г.о. Чехов, п. Нерастанное, д.25",539]
[null,"М.О., г.о. Чехов, с. Молоди, строительный рынок",540]
[null,"М.О., г. Чехов, ул. Чехова, д. 20А",541]
[null,"М.О., г. О. Чехов, д. Новоселки (на территории спортивно-оздоровительной базы \"Чехов\")",542]
[null,"М.О., г.о. Чехов, д. Маслоно-Жуково",543]
[null,"М.О., г. Чехов, ул. Литейная, влд.4",544]
[null,"М.О., г. Чехов, ул. Береговая, д.31а",545]
[null,"М.О., г.о. Чехов, д. Сергеево",546]
[null,"Московская обл., р-н. Чеховский, г. Чехов, ул. Полиграфистов, д.17а",547]
[null,"142301, Московская обл., р-н. Чеховский, г. Чехов, ул. Береговая, д. 31",548]
[null,"Московская обл., р-н. Чеховский, г. Чехов, ул. Полиграфистов, д. 4",549]
[null,"Московская обл., р-н. Чеховский, д. Манушкино, ул. Совхозная, корп.1, влад.17",550]
[null,"Московская обл., р-н. Чеховский, с. Шарапово, ул.Ленина, д.9",551]
[null,"Московская обл., р-н. Чеховский, с. Дубна",552]
[null,"М.О., г.о. Чехов, п. Дубна, стр.35",553]
[null,"М.О., г. Чехов, ул. Садовая, д.3 на территории ЗАО \"Ваш комфортный офис\"",554]
[null,"М.О., г. Чехов, д. Люторецкое, ул. Производственная, д.3",555]
[null,"М.О., г.о. Чехов, д. Алферово",556]
[null,"М.О., г. Чехов, ул. Полиграфистов, д.11",557]
[null,"М.О., г.о. Чехов, д. Гришенки, в районе санатория \"Русское поле\"",558]
[null,"М.О.,  г. Чехов, п. Алферово, стр.1/1",559]
[null,"М.О., г.о. Чехов, 58км, а/д \"Крым\" справа",560]
[null,"М.О., Г.О. Чехов, 72 км., Симферопольское шоссе",561]
[null,"М.О., Г.О. Чехов, 65 км. а/д Крым, слева",562]
[null,"М.О., г. Чехов, ул. Производственная, д.1",563]
[null,"М.О., г. Чехов, ул. Производственная, д.1",564]
[null,"М.О., г.о. Чехов, д. Булычево",565]
[null,"М.О., г.о. Чехов, д. Гришенки, в районе санатория \"Русское поле\"",566]
[null,"М.О., г.о. Чехов, п. Мещерское (ГБУЗ МО \"Психиатрическая больница №2 им. В.И. Яковенко (пищеблок)",567]
[null,"М.О., г. Чехов, ул. Чехова, д.20 сздади здания контейнерная площадка",568]
[null,"М.О., г.о. Чехов, с. Молоди, строительный рынок \"СтройДвор на Молоди\"",569]
[null,"М.О., г. Чехов, д. Люторецкое",570]
[null,"М.О., г. Чехов, ул. Зеленая, д.3",571]
[null,"М.О., г.о. Чехов, д. Манушкино",572]
[null,"М.О., г.о. Чехов, 70-й км а-д \"Москва-Крым\" левая сторона",573]
[null,"М.О., г.о. Чехов, 70-й км а-д \"Москва-Крым\" правая сторона",574]
[null,"М.О., г.о. Чехов, тер. ДНТ \"Сосновый Аромат\", д.513",575]
[null,"М.О., г.о. Чехов, д. Мерлеево, стр.110",576]
[null,"М.О., г.о. Чехов, д. Аксенчиково, ул. Сиреневая, стр.1А",577]
[null,"М.О., г. Чехов, ул. Симферопольское шоссе, д.1, ТЦ \"Карусель\"",578]
[null,"М.О., г.о. Чехов, с. Новоселки, промзона Новоселки, вл.92 стр.1, тер. ООО \"Эн.Си. Продакшн\"",579]
[null,"М.О., г.о. Чехов, ФХ Алексеевка, влад.1, строение1",580]
[null,"М.О., г.о. Чехов, д. Луч, ул. Вокзальная, стр.71",581]
[null,"М.О., г. Чехов, ул. Покровская, стр.1",582]
[null,"М.О., 105 км. Симферопольское шоссе",583]
[null,"М.О., г.о. Чехов, ул. Симферопольское шоссе, д.2, офис 22",584]
[null,"М.О., г.о. Чехов, п. Новый Быт, 19 км. А-108 (складской комплекс, дальняя стоянка)",585]
[null,"М.О., г.о. Чехов, ул. Новосельская, д.2",586]
[null,"М.О., г.о. Чехов, д. Пешково, б/н АЗС",587]
[null,"М.О., г.о. Чехов, с/п Баранцевское, промзона Новоселки, влад.11, стр.1",588]
[null,"М.О., г. о. Чехов, д. Большое Петровское, КП \"Олвиль\"",589]
[null,"М.О., г. Чехов, ул. Почтовая, д.21",590]
[null,"М.О., г. Чехов, с. Новый Быт, ул. Нати, д.13, пом.99",591]
[null,"М.О., г.о. Чехов, д. Новоселки, промзона Новоселки, влад 19, стр.9",592]
[null,"М.О., г.о. Чехов, д. Новоселки, промзона Новоселки, влад 11, стр.6",593]
[null,"М.О., г.о. Чехов, д. Крюково",594]
[null,"М.О., г.о. Чехов, Баранцевское, промзона Люторецкое-промплощадка",595]
[null,"М.О., г. Чехов, ул. Вокзальная площадь, д.9",596]
[null,"М.О., г.о. Чехов,ул. Симферопольское шоссе, д.2, офис 22",597]
[null,"М.О., г.о. Чехов, п. Столбовая, ул. Заводская, д.1",598]
[null,"М.О. г.о. Чехов, Автодорога М-2 Крым, 61 км., правая сторона",599]
[null,"М.О. г.о. Чехов, Автодорога М-2 Крым, 61 км., правая сторона",600]
[null,"М.О., г.о. Чехов, д. Нижнее Пикалово в конце деревни",601]
[null,"М.О., г.о. Чехов, д. Кузьмино-Фильчаково, стр.1/1",602]
[null,"М.О., г.о. Чехов, д. Высоково, на территории питомника \"Дедов Сад\"",603]
[null,"М.О., г.о. Чехов, д. Бегичево",604]
[null,"М.О., г. Чехов, Симферопольское шоссе, д.3а",605]
[null,"М.О., г. Чехов, Симферопольское шоссе, д.1Б",606]
[null,"МО, г.о. Чехов, д. Сергеево, вл.2",607]
[null,"МО, г.о. Чехов, д. Симферопольское ш., д.8",608]
[null,"МО, г.о. Чехов, д. Симферопольское ш., д.8",609]
[null,"МО, г.о. Чехов, д. Симферопольское ш., д.8, корпус ЛИТЕРА АПК А, каб. 12",610]
[null,"МО, г.о. Чехов, п. Столбовая, ул. Южная, стр.10",611]
[null,"МО, г.о. Чехов, д. Васькино",612]
[null,"МО, г.о. Чехов, п. Столбовая, ул. Вокзальная, стр.1",613]
[null,"МО, г.о. Чехов, с. Новоселки, д.39Б",614]
[null,"МО, г.о. Чехов, с. Молоди, ул. Магистральная, стр.62",615]
[null,"МО, г.о. Чехов, д. Скурыгино, ул. Парковая, д.3",616]
[null,"МО, г.о. Чехов, д. Мерлеево, стр.63",617]
[null,"МО, г.о. Чехов, д. Любучаны, стр.121А",618]
[null,"М.О., г.о. Чехов, д. Прохорово, ул. Полянка, стр. 16А, помещение 1",619]
[null,"М.О., г.о. Чехов, д. Прохорово, ул Санаторная, влд. 3",620]
[null,"М.О., г. Чехов, ул. Гагарина, владение 35",621]
[null,"М.О., г. Чехов, Симферопольское шоссе, д.2",622]
[null,"М.О., г.о. Чехов, территория \"Крюково\" СХ-1, строение 4",623]
[null,"М.О., г.о. Чехов, д. Сергеево, ул. Промышленная, д.1, помещение 28",624]
[null,"М.О., г.о. Чехов, д Сергеево, ул Промышленная, стр. 3",625]
[null,"М.О., г.о. Чехов, д. Сергеево, ул. Промышленная, д.1, помещение 28",626]
[null,"М.О., г.о. Чехов, база отдыха \"Васькино\"",627]
[null,"М.О., г. Чехов, ул. Чехова, д.20Б",628]
[null,"М.О., г.о. Чехов, с. Троицкое, стр. 9",629]
[null,"М.О., г.о. Чехов, с. Троицкое, стр. 10",630]
[null,"М.О., г.о. Чехов, с. Новый Быт, ул. Новая, д. 34",631]
[null,"М.О., г. Чехов, ул. Чехова, стр.20Б (заезд с ул. Солнышевская, 4-я проходная ООО \"ЧРЗ\")",632]
[null,"М.О., г. Чехов, ул. Угловая, вл. 2/1, стр.1",633]
[null,"М.О., г.о. Чехов, с. Новоселки, вл.16, стр.3, офис 1",634]
[null,"М.О., г. Чехов, ул. Первомайская, д.33",635]
[null,"М.О.,г.Чнхов, ул.Литейная, д.12",636]
[null,"М.О., г.о. Чхов, п. Любучаны, ул. Научная, д.3",637]
[null,"М.О., г.о. Чехов, п. Васькино, стр.7",638]
[null,"М.О., г.о. Чехов, вблизи Д. Чепелево, АГЗС Координаты: 55.186409, 37.526132",639]
[null,"М.О., г. Чехов, ул. Комсомольская (производственная база)",640]
[null,"М.О., г.о. Чехов, д. Ивачково, ул. Лесная, д. 14",641]
[null,"М.О., г. Чехов, ул. Офицерский поселок, д.51",642]
[null,"М.О., г.о. Чехов, д. Сергеево",643]
[null,"М.О., г.о. Чехов, д. Сергеево",644]
[null,"Московская обл., г. Чехов, ул 8-е Марта, владение 2",645]
[null,"Московская обл., ул. Товарная (рынок)",646]
[null,"Московская обл., Чеховский р-н, с/п Любучанское, д. Шарапово",647]
[null,"Московская обл., г.о. Чехов, Р2 км. а/д Дмитровка-Добрыниха",648]
[null,"Московская обл., г. Чехов, д. Ивино, ул. Весенняя, д.53",649]
[null,"Московская обл., г. Чехов, аэродром Волосово",650]
[null,"Московская обл., Чеховский р-н, п. Столбовая, ул. Вокзальная, д.1",651]
[null,"Московская обл., г.о. Чехов, п. Любучаны, ул. Научная, вл.4",652]
[null,"Московская обл., г. Чехов, Симферопольское шоссе д.8",653]
[null,"МО, г.о. Чехов, с. Шарапово, д. 6",654]
[null,"г. Чехов, ул. Гагарина, д.12 (Космос)(д.47)",655]
[null,"г.о. Чехов, п. Троицкое, ул. Строителей, д.3",656]
[null,"г. Чехов, ул. Чехова, д. 2 (закрытая контейнерная площадка) ",657]
[null,"МО, Чеховский р-н, п. Троицкое, ул. Строителей, у д. 11",658]
[null,"МО, Чеховский р-н, п. Троицкое, ул. Строителей, д. 11В",659]
[null,"МО, Чеховский р-н, с. Новый Быт, ул. Новая, д. 27/4",660]
[null,"МО, Чеховский р-н, сп  Стремиловское, Дубна, уч. 1096",661]
[null,"МО, Чеховский р-н, п. Мещерское, д. 4",662]
[null,"МО, Чеховский р-н, д. Пешково, д. 70/2",663]
[null,"Московская обл., г. Чехов, ул. Полиграфистов дом 1",664]
[null,"МО.г.Чехов. Ул Московская вл.96",665]
[null,"М.О., Чеховский район, Баранцевский с.о., 79 км а/д ''Крым'' (слева)",666]
[null,"МО, Чеховский р-он, 79 км а/д \"Крым\", правая сторона",667]
[null,"МО, г.о. Чехов, ул. Полиграфистов, д. 2, корп.1",668]
[null,"МО, г.о. Чехов,ул. Гагарина, д.126",669]
[null,"МО, г.о. Чехов, Вишневый б-р, д.2",670]
[null,"МО, г.о. Чехов, ул.  Дружбы, д.14/1",671]
[null,"МО, г.о. Чехов, ул. Мира, д.2а ",672]
[null,"МО, г.о. Чехов, Вишневый б-р, д.4   ",673]
[null,"МО, г.о. Чехов, ул. Московская, д.79   ",674]
[null,"МО, г.о. Чехов, ул.  Полиграфистов, д.14/1",675]
[null,"МО, г.о. Чехов, ул. Советская, д. 80    ",676]
[null,"МО, г.о. Чехов, ул. Комсомольская, д.13А",677]
[null,"МО, г.о. Чехов, ул. Московская , д.101",678]
[null,"МО, г. Чехов, ул. Молодежная,д.7",679]
[null,"МО, г. Чехов, ул. Дружбы, д.20",680]
[null,"МО, г. Чехов, ул. Производственная, д.1",681]
[null,"МО, г. Чехов, ул. Комсомольская 13 в",682]
[null,"МО, г.о. Чехов, Столбовая (рп) ул. Мира 25",683]
[null,"МО, г. Чехов, ул. Весенняя, д.15",684]
[null,"МО,  Чехов г, Дружбы ул, дом № 20",685]
[null,"МО, г.о. Чехов,  Столбовая рп, Мира ул, стр.25",686]
[null,"МО, г.о. Чехов-3 г, Центральная ул",687]
[null,"МО,  Чехов-7 г, Победы ул, дом № 18",688]
[null,"МО, г.о. Чехов, Столбовая рп, Парковая ул, дом № 16, корпус Д",689]
[null,"МО, г.о. Чехов, Любучаны п, Заводская ул, дом № 6",690]
[null,"МО,  Чехов г, Московская ул, дом № 94, корпус 2",691]
[null,"МО, г.о. Мещерское д, дом № 4, корпус а",692]
[null,"МО, г.о. Чехов, Покров д, Покров днп, дом № 94",693]
[null,"МО, г.о. Чехов, Дубна с, дом № 19",694]
[null,"МО, г. Чехов Полиграфистов, 14а",695]
[null,"МО, г.о. Чехов, п. Новый быт, ул.Новая 29",696]
[null,"МО, г. Чехов, Симферопольское ш., напротив д. 6",697]
[null,"МО, г.о. городской округ Чехов, г Чехов, д Хоросино, тер. Хоросино СХ2, д. 1, 4, 29, (Сказка)",698]
[null,"142306, г. Чехов, ул. Советская, вл. 1, стр.1",699]
[null,"г.о. Чехов промзона «Новоселки», тер. 12, 19.",700]
[null,"г.о. Чехов промзона «Лешино», влад. 1, стр. 314322",701]
[null,"Чеховский район, с Новоселки, пром зона Новоселки, тер. 11, 10",702]
[null,"Московская обл, р-н Чеховский, СП Баранцевское, Лешино д., Лешино зона; зона Лешино",703]
[null,"г.о. Чехов промзона «Лешино», влд. 1, стр. 1",704]
[null,"Чеховский район, с Новоселки, пром зона Новоселки,владение 19, строение 5",705]
[null,"АЗС №208, Московская область, Чеховский район, Баранцевский с.о., 82 км, а/д \"Москва-Крым\" (правая сторона)",706]
[null,"АЗС №209, Московская область, Чеховский район, 82 км, а/д \"Москва-Крым\" (левая сторона)",707]
[null,"М.О., г. Чехов, Симферопольское шоссе, д.1 ТЦ Карусель",708]
[null,"М.О., г. Чехов, Симферопольское шоссе, д.1",709]
[null,"М.О., г.О. Чехов, п. Молоди, ул. Магаистральная, вл.202, ст.2",710]
[null,"М.О., г. Чехов, ул. Чехова, д.55",711]
[null,"Московская область, г. Чехов, Симферопольское шоссе, д.1",712]
[null,"М.О., г.о. Чехов, с/п Любучанское, а/м \"Крым\" М2, 55 км. АЗС \"Трасса\" (Молоди)",713]
[null,"М.О., г.о. Чехов, с. Новоселки, территория Промышленная зона \"Новоселки\", стр.11/3",714]
[null,"М.О., г.о. Чехов, с. Новоселки, территория Промышленная зона \"Новоселки\", стр.11/5, стр.1",715]
[null,"Московская обл., г.о. Чехов, с. Новоселки, территория промышленная зона \"Новоселки\", стр. 11/7",716]
[null,"Московская обл, г.о. городской округ Чехов, г Чехов, д Городище, тер. Факел, участок 1; (ЗАЕЗД через РОВКИ!!!)",717]
[null,"МО, Г.о. Чехов, д. Масново-Жуково, территория ООО КРХ \"ТРР\"",718]
[null,"Московская обл., г. Чехов, ул. Комсомольская",719]
[null,"МО, Чеховский р-н, д. Завалипьево",720]
[null,"МО, Чеховский р-н, с. Троицкое",721]
[null,"МО, Чеховский р-н, д. Красные Орлы",722]
[null,"Московская область, г. Чехов, д. Плужково",723]
[null,"МО, Чеховский р-н, д. Зыкеево",724]
[null,"МО, Чеховский р-н, д. Детково",725]
[null,"МО, Чеховский р-н, п. Мещерское",726]
[null,"МО, Чеховский р-н, д. Зыкеево",727]
[null,"МО, Чеховский р-н, с/п Стремиловское, д. Кулаково, д/п «Дубрава у озера»",728]
[null,"Московская обл., Чеховский р-н, д. Репниково",729]
[null,"МО, Чеховсий р-н, д.  Курниково",730]
[null,"МО, Чеховский р-н, д. Алачково",731]
[null,"МО, Чеховсий р-н, д. Гришино",732]
[null,"МО, Чеховсий р-н, д Репниково",733]
[null,"МО, Чеховсий р-н, д Репниково",734]
[null,"МО, Чеховсий р-н, п.  Луч",735]
[null,"Московская область, г.о. Чехов,  д.Чудиново",736]
[null,"МО, Чеховсий р-н, д Беляево",737]
[null,"МО, Чеховский р-н, д. Алачково",738]
[null,"МО, Чеховский р-н, д. Ишино",739]
[null,"МО, Чеховский р-н, д. Ишино",740]
[null,"МО, Чеховский р-н, п. Луч",741]
[null,"МО, Чеховский р-н, д. Алачково",742]
[null,"МО, Чеховсий р-н, д.Алексеевка",743]
[null,"МО, Чеховский р-н, д. Красные Орлы",744]
[null,"МО, Чеховский р-н, с/п Стремиловское, урочище Долгий путь",745]
[null,"МО, Чеховский р-н, п. Любучанское",746]
[null,"МО, Чехоский р-н, д. Кастомарово",747]
[null,"МО, Чеховский р-н, д. Дмитровка",748]
[null,"МО, Чеховский р-н, д. Сенино",749]
[null,"МО, Чеховский р-н, с. Молоди",750]
[null,"МО, Чеховский р-н, д. Чудиново",751]
[null,"МО,  Чеховский р-н, д. Красные Орлы",752]
[null,"МО, Чеховский р-н, п/о Любучаны д. Сидориха",753]
[null,"М.О., Чеховский район, д. Ваулово",754]
[null,"М.О., г.о. Чехов, вблизи д. Масловка и д. Детково",755]
[null,"М.О., г.о. Чехов, д. Голыгино",756]
[null,"М.О., Чеховский район, д. Дидяково, СП Баранцевское",757]
[null,"М.О., г.о., Чехов, д. Томарово, Союз собственников \"ДКП Мещерское полесье\"",758]
[null,"М.О., г.о., Чехов, с. Троицкое",759]
[null,"М.О., г.о. Чехов, д. Красные Орлы",760]
[null,"М.О., г.о. Чехов, д. Змеевка",761]
[null,"М.О., г.о. Чехов, д. Ишино",762]
[null,"М.О., г.о. Чехов, д. Оксино",763]
[null,"М.О., г.о. Чехов, д. Сандарово",764]
[null,"М.О., г.о. Чехов, д. Красные Орлы",765]
[null,"М.О., г.о. Чехов, д. Солнышково, тер. СНТ \"Луч\"",766]
[null,"М.О., г.о. Чехов, д. Хлевино",767]
[null,"М.О., г.о. Чехов, д. Кузьмино-Фильчаково, территория СНТ Люторка",768]
[null,"М.О., г.о. Чехов, д. Плужково",769]
[null,"М.О., г.о. Чехов, д. Ходаево, ТСН \"Лесной ручей\"",770]
[null,"М.О., г.о. Чехов, д. Красные Орлы, территория СНТ \"Чайка\"",771]
[null,"М.О., г.о. Чехов, д. Кулаково, территория СНТ \"Марс\"",772]
[null,"М.О., г.о. Чехов, д. Булычево, СНТ \"Полиграфист\"",773]
[null,"М.О., г.о. Чехов, д. Томарово, территория \"Мещерское полесье\"",774]
[null,"М.О., г.о. Чехов, д. Ваулово, территория СНТ \"Дачное\"",775]
[null,"М.О., г.о. Чехов, д. Слепушкино, тер. СНТ \"Спорт\", д.72",776]
[null,"М.О., г.о. Чехов, д. Верхнее Пикалово, тер. СНТ \"Эколог\"",777]
[null,"М.О., г.о. Чехов, д. Детково, тер. СНТ \"Металлист-1\"",778]
[null,"М.О., г.о. Чехов, д. Детково, тер. СНТ \"Металлист-2\"",779]
[null,"М.О., г.о. Чехов, д. Дидяково",780]
[null,"М.О., г.о. Чехов, д. Захарково",781]
[null,"М.О., г.о. Чехов, п. Любучаны",782]
[null,"М.О., г.о. Чехов, д. Детково, тер. СНТ \"Урожай\"",783]
[null,"М.О., г.о. Чехов, д.Красные Орлы",784]
[null,"М.О., г.о. Чехов, д. Мальцы, тер. ДНТ \"Святая гора\"",785]
[null,"М.О., г.о. Чехов, д. Мальцы, тер. ДНТ \"Святая гора\"",786]
[null,"М.О., г.о. Чехов, п. Луч, СНТ \"Яблонька\"",787]
[null,"М.О., г.о. Чехов, д. Солнышково, тер. СНТ \"Клен\"",788]
[null,"М.О., г.о. Чехов, НСТ \"Радуга\"",789]
[null,"М.О., г.о. Чехов, д. Еськино, ТСН ДНП \"Сосновый Берег\"",790]
[null,"М.О., г.о. Чехов, д. Жальское, СНТЛопасня Плюс\"",791]
[null,"М.О., г.о. Чехов, д. Ваулово, СНТ \"Дубрава\"",792]
[null,"Городское Старое кладбище (Московская область, г.Чехов, ул.Пушкина, 71)",793]
[null,"Городское Новое кладбище",794]
[null,"Городское кладбище Солнышевское (Московская область, г.Чехов, ул.Солнышвская, 22А)",795]
[null,"Городское кладбище Ровки (Московская область, г.Чехов, ул.Дорожная, 18/1)",796]
[null,"Городское кладбище Мусульманское (Московская область, г.Чехов, ул.Болотникова, 1А)",797]
[null,"Кладбище Каргашиново",798]
[null,"Кладбище Кулаково",799]
[null,"Кладбище Шарапово верх. (у церкви)",800]
[null,"Кладбище Шарапово ниж.",801]
[null,"Кладбище Якшино",802]
[null,"Кладбище Стремилово",803]
[null,"Кладбище Сенино",804]
[null,"Кладбище Капустино",805]
[null,"Кладбище Ходаево",806]
[null,"Кладбище Ивановское",807]
[null,"Кладбище Кудаево",808]
[null,"Кладбище Скурыгино",809]
[null,"Кладбище Кузьмино-Фельчаково",810]
[null,"Кладбище Перхурово",811]
[null,"Кладбище Новый Быт",812]
[null,"Кладбище Чепелево",813]
[null,"Кладбище Новоселки",814]
[null,"Кладбище Попово",815]
[null,"Кладбище Старый Спас",816]
[null,"Кладбище Мелихово",817]
[null,"Кладбище Талеж",818]
[null,"Кладбище Троицкое",819]
[null,"Кладбище Мещерское (старое и новое)         ",820]
[null,"Кладбище Мещерское (новое)",821]
[null,"Кладбище Прохорово",822]
[null,"Кладбище Молоди",823]
[null,"Кладбище Антропово",824]
[null,"Кладбище Любучаны",825]
[null,"Кладбище Завалипьево",826]
[null,"Кладбище Капытинское",827]

{"sheet":"Норматив","index":3,"n_rows":2650,"n_cols":46,"rows_kept":1125,"cut":true,"hidden":true,"merged":[[1,1,1,45],[3,2,3,5],[3,7,3,8],[3,9,3,12],[3,14,3,17],[3,18,3,25],[3,26,3,31],[3,32,3,36],[3,37,3,44],[3,1,4,1],[4,2,4,3],[4,4,4,5]],"bounds":{"rows_first":500,"rows_last":125,"rows_between":500,"halvings":2}}
[]
[null,"Нормативы накопления ТКО (Распоряжение от 01.09.2020 №1165-РМ)"]
[]
[null,"№ п/п","Домовладения",null,null,null,"Садоводческие кооперативы, садово-огородные товарищества","Предприятия в сфере похоронных услуг",null,"Предприятия службы быта",null,null,null,"Предприятия общественного питания","Административные здания, учреждения, конторы",null,null,null,"Предприятия торговли",null,null,null,null,null,null,null,"Предприятия транспортной инфраструктуры",null,null,null,null,null,"Дошкольные и учебные заведения",null,null,null,null,"Культурно-развлекательные, социальные, спортивные учреждения",null,null,null,null,null,null,null,"Предприятия иных отраслей промышленности"]
[null,null,"Многоквартирные дома,                                  1 м2 общей площади",null,"Индивидуальные жилые дома,                                     1 м2 общей площади",null,"Садоводческие кооперативы, садово-огородные товарищества,                  1 участок","Кладбища,                1 место","Организация, оказывающая ритуальные услуги,                      1 м2 общей площади","Дома быта                              (мастерские по ремонту бытовой и компьютерной техники, мастерские по ремонту обуви, ключей, часов и пр., ремонт и пошив одежды, химчистки и прачечные, парикмахерские, косметические салоны, салоны красоты),                     1 м2 общей площади","Гостиницы,                    1 место","Общежития,                   1 место","Бани, сауны,              1 место","Кафе, рестораны, бары, закусочные, столовые,                 1 место","Научно-исследовательские, проектные институты и конструкторские бюро,                       1 сотрудник","Банки, финансовые учреждения,                   1 сотрудник","Отделения связи,                   1 сотрудник","Административные, офисные учреждения,                 1 сотрудник","Продовольственный магазин,                                                           1 м2 торговой площади","Промтоварный магазин,                         1 м2 торговой площади","Пекарни, производство,                              1 м2 общей площади","Павильон (отдельно стоящее строение), 1 м2 торговой площади","Палатка, киоск (отдельно стоящее строение), 1 м2 торговой площади","Супермаркет (торговый центр, универмаг), 1 м2 торговой площади","Рынки продовольственные, 1 м2 общей площади","Рынки промтоварные, 1 м2 общей площади","Автомастерские, шиномонтажная мастерская, станция технического обслуживания,                        1 машино-место","Автозаправочные станции,                        1 машино-место","Автостоянки и парковки открытого и закрытого типа, 1 машино-место","Гаражи,                             1 машино-место","Автомойка,                          1 машино-место","Железнодорожные и автовокзалы, аэропорты, речные порты,                              1 пассажир","Дошкольное образовательное учреждение,                   1 ребенок","Общеобразовательное учреждение,                          1 учащийся","Учреждение начального и среднего профессионального образования, высшего профессионального и послевузового образования или иное учреждение, осуществляющее образовательный процесс,                            1 учащийся","Учреждение дополнительного образования,                           1 учащийся","Детские дома, интернаты,                   1 место ","Клубы, кинотеатры, концертные залы, театры,цирки,                1 место","Выстовочные залы, музеи,                       1м2 общей площади","Спортивные арены, стадионы,                   1 место","Спортивные клубы, центры, комплексы,                        1 место","Городские парки,                               1 м2 общей площади","Пансионаты, дома отдыха, туристические базы,                             1 место","Организации, осуществляющие стационарное социальное обслуживание,                                                                      1 получатель социальной услуги","Организации, осуществляющие полустационарное социальное обслуживание,                                                                      1 получатель социальной услуги","Предприятия иных отраслей промышленности,                                                  1 м2 общей площади"]
[null,1,8.5999999999999979E-2,2.8000000000000004E-2,8.5999999999999979E-2,2.8000000000000004E-2,1.48,0.13,0.08,0.6,1.18,1.3,1.1200000000000001,2.0699999999999998,2.44,1.17,1.51,0.86999999999999988,1.1399999999999999,0.7599999999999999,0.68000000000000016,2.85,5.08,1.1399999999999999,1.1399999999999999,0.85,1.32,0.55000000000000004,0.14000000000000001,0.85,1.25,0.62,0.37,0.19,0.31,0.16,1.88,0.14000000000000001,0.09,0.26,0.28999999999999998,0.01,2.71,0.39,0.19,0.9]
[null,2,8.5999999999999979E-2,2.8000000000000004E-2,8.5999999999999979E-2,2.8000000000000004E-2,1.48,0.13,0.08,0.6,1.18,1.3,1.1200000000000001,2.0699999999999998,2.44,1.17,1.51,0.86999999999999988,1.1399999999999999,0.7599999999999999,0.68000000000000016,2.85,5.08,1.1399999999999999,1.1399999999999999,0.85,1.32,0.55000000000000004,0.14000000000000001,0.85,1.25,0.62,0.37,0.19,0.31,0.16,1.88,0.14000000000000001,0.09,0.26,0.28999999999999998,0.01,2.71,0.39,0.19,0.9]
[null,3,8.5999999999999979E-2,2.8000000000000004E-2,8.5999999999999979E-2,2.8000000000000004E-2,1.48,0.13,0.08,0.6,1.18,1.3,1.1200000000000001,2.0699999999999998,2.44,1.17,1.51,0.86999999999999988,1.1399999999999999,0.7599999999999999,0.68000000000000016,2.85,5.08,1.1399999999999999,1.1399999999999999,0.85,1.32,0.55000000000000004,0.14000000000000001,0.85,1.25,0.62,0.37,0.19,0.31,0.16,1.88,0.14000000000000001,0.09,0.26,0.28999999999999998,0.01,2.71,0.39,0.19,0.9]
[null,4,8.5999999999999979E-2,2.8000000000000004E-2,8.5999999999999979E-2,2.8000000000000004E-2,1.48,0.13,0.08,0.6,1.18,1.3,1.1200000000000001,2.0699999999999998,2.44,1.17,1.51,0.86999999999999988,1.1399999999999999,0.7599999999999999,0.68000000000000016,2.85,5.08,1.1399999999999999,1.1399999999999999,0.85,1.32,0.55000000000000004,0.14000000000000001,0.85,1.25,0.62,0.37,0.19,0.31,0.16,1.88,0.14000000000000001,0.09,0.26,0.28999999999999998,0.01,2.71,0.39,0.19,0.9]
[null,5,8.5999999999999979E-2,2.8000000000000004E-2,8.5999999999999979E-2,2.8000000000000004E-2,1.48,0.13,0.08,0.6,1.18,1.3,1.1200000000000001,2.0699999999999998,2.44,1.17,1.51,0.86999999999999988,1.1399999999999999,0.7599999999999999,0.68000000000000016,2.85,5.08,1.1399999999999999,1.1399999999999999,0.85,1.32,0.55000000000000004,0.14000000000000001,0.85,1.25,0.62,0.37,0.19,0.31,0.16,1.88,0.14000000000000001,0.09,0.26,0.28999999999999998,0.01,2.71,0.39,0.19,0.9]
[null,6,8.5999999999999979E-2,2.8000000000000004E-2,8.5999999999999979E-2,2.8000000000000004E-2,1.48,0.13,0.08,0.6,1.18,1.3,1.1200000000000001,2.0699999999999998,2.44,1.17,1.51,0.86999999999999988,1.1399999999999999,0.7599999999999999,0.68000000000000016,2.85,5.08,1.1399999999999999,1.1399999999999999,0.85,1.32,0.55000000000000004,0.14000000000000001,0.85,1.25,0.62,0.37,0.19,0.31,0.16,1.88,0.14000000000000001,0.09,0.26,0.28999999999999998,0.01,2.71,0.39,0.19,0.9]
[null,7,8.5999999999999979E-2,2.8000000000000004E-2,8.5999999999999979E-2,2.8000000000000004E-2,1.48,0.13,0.08,0.6,1.18,1.3,1.1200000000000001,2.0699999999999998,2.44,1.17,1.51,0.86999999999999988,1.1399999999999999,0.7599999999999999,0.68000000000000016,2.85,5.08,1.1399999999999999,1.1399999999999999,0.85,1.32,0.55000000000000004,0.14000000000000001,0.85,1.25,0.62,0.37,0.19,0.31,0.16,1.88,0.14000000000000001,0.09,0.26,0.28999999999999998,0.01,2.71,0.39,0.19,0.9]
[null,8,8.5999999999999979E-2,2.8000000000000004E-2,8.5999999999999979E-2,2.8000000000000004E-2,1.48,0.13,0.08,0.6,1.18,1.3,1.1200000000000001,2.0699999999999998,2.44,1.17,1.51,0.86999999999999988,1.1399999999999999,0.7599999999999999,0.68000000000000016,2.85,5.08,1.1399999999999999,1.1399999999999999,0.85,1.32,0.55000000000000004,0.14000000000000001,0.85,1.25,0.62,0.37,0.19,0.31,0.16,1.88,0.14000000000000001,0.09,0.26,0.28999999999999998,0.01,2.71,0.39,0.19,0.9]
[null,9,8.5999999999999979E-2,2.8000000000000004E-2,8.5999999999999979E-2,2.8000000000000004E-2,1.48,0.13,0.08,0.6,1.18,1.3,1.1200000000000001,2.0699999999999998,2.44,1.17,1.51,0.86999999999999988,1.1399999999999999,0.7599999999999999,0.68000000000000016,2.85,5.08,1.1399999999999999,1.1399999999999999,0.85,1.32,0.55000000000000004,0.14000000000000001,0.85,1.25,0.62,0.37,0.19,0.31,0.16,1.88,0.14000000000000001,0.09,0.26,0.28999999999999998,0.01,2.71,0.39,0.19,0.9]
[null,10,8.5999999999999979E-2,2.8000000000000004E-2,8.5999999999999979E-2,2.8000000000000004E-2,1.48,0.13,0.08,0.6,1.18,1.3,1.1200000000000001,2.0699999999999998,2.44,1.17,1.51,0.86999999999999988,1.1399999999999999,0.7599999999999999,0.68000000000000016,2.85,5.08,1.1399999999999999,1.1399999999999999,0.85,1.32,0.55000000000000004,0.14000000000000001,0.85,1.25,0.62,0.37,0.19,0.31,0.16,1.88,0.14000000000000001,0.09,0.26,0.28999999999999998,0.01,2.71,0.39,0.19,0.9]
[null,11,8.5999999999999979E-2,2.8000000000000004E-2,8.5999999999999979E-2,2.8000000000000004E-2,1.48,0.13,0.08,0.6,1.18,1.3,1.1200000000000001,2.0699999999999998,2.44,1.17,1.51,0.86999999999999988,1.1399999999999999,0.7599999999999999,0.68000000000000016,2.85,5.08,1.1399999999999999,1.1399999999999999,0.85,1.32,0.55000000000000004,0.14000000000000001,0.85,1.25,0.62,0.37,0.19,0.31,0.16,1.88,0.14000000000000001,0.09,0.26,0.28999999999999998,0.01,2.71,0.39,0.19,0.9]
[null,12,8.5999999999999979E-2,2.8000000000000004E-2,8.5999999999999979E-2,2.8000000000000004E-2,1.48,0.13,0.08,0.6,1.18,1.3,1.1200000000000001,2.0699999999999998,2.44,1.17,1.51,0.86999999999999988,1.1399999999999999,0.7599999999999999,0.68000000000000016,2.85,5.08,1.1399999999999999,1.1399999999999999,0.85,1.32,0.55000000000000004,0.14000000000000001,0.85,1.25,0.62,0.37,0.19,0.31,0.16,1.88,0.14000000000000001,0.09,0.26,0.28999999999999998,0.01,2.71,0.39,0.19,0.9]
[null,13,8.5999999999999979E-2,2.8000000000000004E-2,8.5999999999999979E-2,2.8000000000000004E-2,1.48,0.13,0.08,0.6,1.18,1.3,1.1200000000000001,2.0699999999999998,2.44,1.17,1.51,0.86999999999999988,1.1399999999999999,0.7599999999999999,0.68000000000000016,2.85,5.08,1.1399999999999999,1.1399999999999999,0.85,1.32,0.55000000000000004,0.14000000000000001,0.85,1.25,0.62,0.37,0.19,0.31,0.16,1.88,0.14000000000000001,0.09,0.26,0.28999999999999998,0.01,2.71,0.39,0.19,0.9]
[null,14,8.5999999999999979E-2,2.8000000000000004E-2,8.5999999999999979E-2,2.8000000000000004E-2,1.48,0.13,0.08,0.6,1.18,1.3,1.1200000000000001,2.0699999999999998,2.44,1.17,1.51,0.86999999999999988,1.1399999999999999,0.7599999999999999,0.68000000000000016,2.85,5.08,1.1399999999999999,1.1399999999999999,0.85,1.32,0.55000000000000004,0.14000000000000001,0.85,1.25,0.62,0.37,0.19,0.31,0.16,1.88,0.14000000000000001,0.09,0.26,0.28999999999999998,0.01,2.71,0.39,0.19,0.9]
[null,15,8.5999999999999979E-2,2.8000000000000004E-2,8.5999999999999979E-2,2.8000000000000004E-2,1.48,0.13,0.08,0.6,1.18,1.3,1.1200000000000001,2.0699999999999998,2.44,1.17,1.51,0.86999999999999988,1.1399999999999999,0.7599999999999999,0.68000000000000016,2.85,5.08,1.1399999999999999,1.1399999999999999,0.85,1.32,0.55000000000000004,0.14000000000000001,0.85,1.25,0.62,0.37,0.19,0.31,0.16,1.88,0.14000000000000001,0.09,0.26,0.28999999999999998,0.01,2.71,0.39,0.19,0.9]
[null,16,8.5999999999999979E-2,2.8000000000000004E-2,8.5999999999999979E-2,2.8000000000000004E-2,1.48,0.13,0.08,0.6,1.18,1.3,1.1200000000000001,2.0699999999999998,2.44,1.17,1.51,0.86999999999999988,1.1399999999999999,0.7599999999999999,0.68000000000000016,2.85,5.08,1.1399999999999999,1.1399999999999999,0.85,1.32,0.55000000000000004,0.14000000000000001,0.85,1.25,0.62,0.37,0.19,0.31,0.16,1.88,0.14000000000000001,0.09,0.26,0.28999999999999998,0.01,2.71,0.39,0.19,0.9]
[null,17,8.5999999999999979E-2,2.8000000000000004E-2,8.5999999999999979E-2,2.8000000000000004E-2,1.48,0.13,0.08,0.6,1.18,1.3,1.1200000000000001,2.0699999999999998,2.44,1.17,1.51,0.86999999999999988,1.1399999999999999,0.7599999999999999,0.68000000000000016,2.85,5.08,1.1399999999999999,1.1399999999999999,0.85,1.32,0.55000000000000004,0.14000000000000001,0.85,1.25,0.62,0.37,0.19,0.31,0.16,1.88,0.14000000000000001,0.09,0.26,0.28999999999999998,0.01,2.71,0.39,0.19,0.9]
[null,18,8.5999999999999979E-2,2.8000000000000004E-2,8.5999999999999979E-2,2.8000000000000004E-2,1.48,0.13,0.08,0.6,1.18,1.3,1.1200000000000001,2.0699999999999998,2.44,1.17,1.51,0.86999999999999988,1.1399999999999999,0.7599999999999999,0.68000000000000016,2.85,5.08,1.1399999999999999,1.1399999999999999,0.85,1.32,0.55000000000000004,0.14000000000000001,0.85,1.25,0.62,0.37,0.19,0.31,0.16,1.88,0.14000000000000001,0.09,0.26,0.28999999999999998,0.01,2.71,0.39,0.19,0.9]
[null,19,8.5999999999999979E-2,2.8000000000000004E-2,8.5999999999999979E-2,2.8000000000000004E-2,1.48,0.13,0.08,0.6,1.18,1.3,1.1200000000000001,2.0699999999999998,2.44,1.17,1.51,0.86999999999999988,1.1399999999999999,0.7599999999999999,0.68000000000000016,2.85,5.08,1.1399999999999999,1.1399999999999999,0.85,1.32,0.55000000000000004,0.14000000000000001,0.85,1.25,0.62,0.37,0.19,0.31,0.16,1.88,0.14000000000000001,0.09,0.26,0.28999999999999998,0.01,2.71,0.39,0.19,0.9]
[null,20,8.5999999999999979E-2,2.8000000000000004E-2,8.5999999999999979E-2,2.8000000000000004E-2,1.48,0.13,0.08,0.6,1.18,1.3,1.1200000000000001,2.0699999999999998,2.44,1.17,1.51,0.86999999999999988,1.1399999999999999,0.7599999999999999,0.68000000000000016,2.85,5.08,1.1399999999999999,1.1399999999999999,0.85,1.32,0.55000000000000004,0.14000000000000001,0.85,1.25,0.62,0.37,0.19,0.31,0.16,1.88,0.14000000000000001,0.09,0.26,0.28999999999999998,0.01,2.71,0.39,0.19,0.9]
[null,21,8.5999999999999979E-2,2.8000000000000004E-2,8.5999999999999979E-2,2.8000000000000004E-2,1.48,0.13,0.08,0.6,1.18,1.3,1.1200000000000001,2.0699999999999998,2.44,1.17,1.51,0.86999999999999988,1.1399999999999999,0.7599999999999999,0.68000000000000016,2.85,5.08,1.1399999999999999,1.1399999999999999,0.85,1.32,0.55000000000000004,0.14000000000000001,0.85,1.25,0.62,0.37,0.19,0.31,0.16,1.88,0.14000000000000001,0.09,0.26,0.28999999999999998,0.01,2.71,0.39,0.19,0.9]
[null,22,8.5999999999999979E-2,2.8000000000000004E-2,8.5999999999999979E-2,2.8000000000000004E-2,1.48,0.13,0.08,0.6,1.18,1.3,1.1200000000000001,2.0699999999999998,2.44,1.17,1.51,0.86999999999999988,1.1399999999999999,0.7599999999999999,0.68000000000000016,2.85,5.08,1.1399999999999999,1.1399999999999999,0.85,1.32,0.55000000000000004,0.14000000000000001,0.85,1.25,0.62,0.37,0.19,0.31,0.16,1.88,0.14000000000000001,0.09,0.26,0.28999999999999998,0.01,2.71,0.39,0.19,0.9]
[null,23,8.5999999999999979E-2,2.8000000000000004E-2,8.5999999999999979E-2,2.8000000000000004E-2,1.48,0.13,0.08,0.6,1.18,1.3,1.1200000000000001,2.0699999999999998,2.44,1.17,1.51,0.86999999999999988,1.1399999999999999,0.7599999999999999,0.68000000000000016,2.85,5.08,1.1399999999999999,1.1399999999999999,0.85,1.32,0.55000000000000004,0.14000000000000001,0.85,1.25,0.62,0.37,0.19,0.31,0.16,1.88,0.14000000000000001,0.09,0.26,0.28999999999999998,0.01,2.71,0.39,0.19,0.9]
[null,24,8.5999999999999979E-2,2.8000000000000004E-2,8.5999999999999979E-2,2.8000000000000004E-2,1.48,0.13,0.08,0.6,1.18,1.3,1.1200000000000001,2.0699999999999998,2.44,1.17,1.51,0.86999999999999988,1.1399999999999999,0.7599999999999999,0.68000000000000016,2.85,5.08,1.1399999999999999,1.1399999999999999,0.85,1.32,0.55000000000000004,0.14000000000000001,0.85,1.25,0.62,0.37,0.19,0.31,0.16,1.88,0.14000000000000001,0.09,0.26,0.28999999999999998,0.01,2.71,0.39,0.19,0.9]
[null,25,8.5999999999999979E-2,2.8000000000000004E-2,8.5999999999999979E-2,2.8000000000000004E-2,1.48,0.13,0.08,0.6,1.18,1.3,1.1200000000000001,2.0699999999999998,2.44,1.17,1.51,0.86999999999999988,1.1399999999999999,0.7599999999999999,0.68000000000000016,2.85,5.08,1.1399999999999999,1.1399999999999999,0.85,1.32,0.55000000000000004,0.14000000000000001,0.85,1.25,0.62,0.37,0.19,0.31,0.16,1.88,0.14000000000000001,0.09,0.26,0.28999999999999998,0.01,2.71,0.39,0.19,0.9]
[null,26,8.5999999999999979E-2,2.8000000000000004E-2,8.5999999999999979E-2,2.8000000000000004E-2,1.48,0.13,0.08,0.6,1.18,1.3,1.1200000000000001,2.0699999999999998,2.44,1.17,1.51,0.86999999999999988,1.1399999999999999,0.7599999999999999,0.68000000000000016,2.85,5.08,1.1399999999999999,1.1399999999999999,0.85,1.32,0.55000000000000004,0.14000000000000001,0.85,1.25,0.62,0.37,0.19,0.31,0.16,1.88,0.14000000000000001,0.09,0.26,0.28999999999999998,0.01,2.71,0.39,0.19,0.9]
[null,27,8.5999999999999979E-2,2.8000000000000004E-2,8.5999999999999979E-2,2.8000000000000004E-2,1.48,0.13,0.08,0.6,1.18,1.3,1.1200000000000001,2.0699999999999998,2.44,1.17,1.51,0.86999999999999988,1.1399999999999999,0.7599999999999999,0.68000000000000016,2.85,5.08,1.1399999999999999,1.1399999999999999,0.85,1.32,0.55000000000000004,0.14000000000000001,0.85,1.25,0.62,0.37,0.19,0.31,0.16,1.88,0.14000000000000001,0.09,0.26,0.28999999999999998,0.01,2.71,0.39,0.19,0.9]
[null,28,8.5999999999999979E-2,2.8000000000000004E-2,8.5999999999999979E-2,2.8000000000000004E-2,1.48,0.13,0.08,0.6,1.18,1.3,1.1200000000000001,2.0699999999999998,2.44,1.17,1.51,0.86999999999999988,1.1399999999999999,0.7599999999999999,0.68000000000000016,2.85,5.08,1.1399999999999999,1.1399999999999999,0.85,1.32,0.55000000000000004,0.14000000000000001,0.85,1.25,0.62,0.37,0.19,0.31,0.16,1.88,0.14000000000000001,0.09,0.26,0.28999999999999998,0.01,2.71,0.39,0.19,0.9]
[null,29,8.5999999999999979E-2,2.8000000000000004E-2,8.5999999999999979E-2,2.8000000000000004E-2,1.48,0.13,0.08,0.6,1.18,1.3,1.1200000000000001,2.0699999999999998,2.44,1.17,1.51,0.86999999999999988,1.1399999999999999,0.7599999999999999,0.68000000000000016,2.85,5.08,1.1399999999999999,1.1399999999999999,0.85,1.32,0.55000000000000004,0.14000000000000001,0.85,1.25,0.62,0.37,0.19,0.31,0.16,1.88,0.14000000000000001,0.09,0.26,0.28999999999999998,0.01,2.71,0.39,0.19,0.9]
[null,30,8.5999999999999979E-2,2.8000000000000004E-2,8.5999999999999979E-2,2.8000000000000004E-2,1.48,0.13,0.08,0.6,1.18,1.3,1.1200000000000001,2.0699999999999998,2.44,1.17,1.51,0.86999999999999988,1.1399999999999999,0.7599999999999999,0.68000000000000016,2.85,5.08,1.1399999999999999,1.1399999999999999,0.85,1.32,0.55000000000000004,0.14000000000000001,0.85,1.25,0.62,0.37,0.19,0.31,0.16,1.88,0.14000000000000001,0.09,0.26,0.28999999999999998,0.01,2.71,0.39,0.19,0.9]
[null,31,8.5999999999999979E-2,2.8000000000000004E-2,8.5999999999999979E-2,2.8000000000000004E-2,1.48,0.13,0.08,0.6,1.18,1.3,1.1200000000000001,2.0699999999999998,2.44,1.17,1.51,0.86999999999999988,1.1399999999999999,0.7599999999999999,0.68000000000000016,2.85,5.08,1.1399999999999999,1.1399999999999999,0.85,1.32,0.55000000000000004,0.14000000000000001,0.85,1.25,0.62,0.37,0.19,0.31,0.16,1.88,0.14000000000000001,0.09,0.26,0.28999999999999998,0.01,2.71,0.39,0.19,0.9]
[null,32,8.5999999999999979E-2,2.8000000000000004E-2,8.5999999999999979E-2,2.8000000000000004E-2,1.48,0.13,0.08,0.6,1.18,1.3,1.1200000000000001,2.0699999999999998,2.44,1.17,1.51,0.86999999999999988,1.1399999999999999,0.7599999999999999,0.68000000000000016,2.85,5.08,1.1399999999999999,1.1399999999999999,0.85,1.32,0.55000000000000004,0.14000000000000001,0.85,1.25,0.62,0.37,0.19,0.31,0.16,1.88,0.14000000000000001,0.09,0.26,0.28999999999999998,0.01,2.71,0.39,0.19,0.9]
[null,33,8.5999999999999979E-2,2.8000000000000004E-2,8.5999999999999979E-2,2.8000000000000004E-2,1.48,0.13,0.08,0.6,1.18,1.3,1.1200000000000001,2.0699999999999998,2.44,1.17,1.51,0.86999999999999988,1.1399999999999999,0.7599999999999999,0.68000000000000016,2.85,5.08,1.1399999999999999,1.1399999999999999,0.85,1.32,0.55000000000000004,0.14000000000000001,0.85,1.25,0.62,0.37,0.19,0.31,0.16,1.88,0.14000000000000001,0.09,0.26,0.28999999999999998,0.01,2.71,0.39,0.19,0.9]
[null,34,8.5999999999999979E-2,2.8000000000000004E-2,8.5999999999999979E-2,2.8000000000000004E-2,1.48,0.13,0.08,0.6,1.18,1.3,1.1200000000000001,2.0699999999999998,2.44,1.17,1.51,0.86999999999999988,1.1399999999999999,0.7599999999999999,0.68000000000000016,2.85,5.08,1.1399999999999999,1.1399999999999999,0.85,1.32,0.55000000000000004,0.14000000000000001,0.85,1.25,0.62,0.37,0.19,0.31,0.16,1.88,0.14000000000000001,0.09,0.26,0.28999999999999998,0.01,2.71,0.39,0.19,0.9]
[null,35,8.5999999999999979E-2,2.8000000000000004E-2,8.5999999999999979E-2,2.8000000000000004E-2,1.48,0.13,0.08,0.6,1.18,1.3,1.1200000000000001,2.0699999999999998,2.44,1.17,1.51,0.86999999999999988,1.1399999999999999,0.7599999999999999,0.68000000000000016,2.85,5.08,1.1399999999999999,1.1399999999999999,0.85,1.32,0.55000000000000004,0.14000000000000001,0.85,1.25,0.62,0.37,0.19,0.31,0.16,1.88,0.14000000000000001,0.09,0.26,0.28999999999999998,0.01,2.71,0.39,0.19,0.9]
[null,36,8.5999999999999979E-2,2.8000000000000004E-2,8.5999999999999979E-2,2.8000000000000004E-2,1.48,0.13,0.08,0.6,1.18,1.3,1.1200000000000001,2.0699999999999998,2.44,1.17,1.51,0.86999999999999988,1.1399999999999999,0.7599999999999999,0.68000000000000016,2.85,5.08,1.1399999999999999,1.1399999999999999,0.85,1.32,0.55000000000000004,0.14000000000000001,0.85,1.25,0.62,0.37,0.19,0.31,0.16,1.88,0.14000000000000001,0.09,0.26,0.28999999999999998,0.01,2.71,0.39,0.19,0.9]
[null,37,8.5999999999999979E-2,2.8000000000000004E-2,8.5999999999999979E-2,2.8000000000000004E-2,1.48,0.13,0.08,0.6,1.18,1.3,1.1200000000000001,2.0699999999999998,2.44,1.17,1.51,0.86999999999999988,1.1399999999999999,0.7599999999999999,0.68000000000000016,2.85,5.08,1.1399999999999999,1.1399999999999999,0.85,1.32,0.55000000000000004,0.14000000000000001,0.85,1.25,0.62,0.37,0.19,0.31,0.16,1.88,0.14000000000000001,0.09,0.26,0.28999999999999998,0.01,2.71,0.39,0.19,0.9]
[null,38,8.5999999999999979E-2,2.8000000000000004E-2,8.5999999999999979E-2,2.8000000000000004E-2,1.48,0.13,0.08,0.6,1.18,1.3,1.1200000000000001,2.0699999999999998,2.44,1.17,1.51,0.86999999999999988,1.1399999999999999,0.7599999999999999,0.68000000000000016,2.85,5.08,1.1399999999999999,1.1399999999999999,0.85,1.32,0.55000000000000004,0.14000000000000001,0.85,1.25,0.62,0.37,0.19,0.31,0.16,1.88,0.14000000000000001,0.09,0.26,0.28999999999999998,0.01,2.71,0.39,0.19,0.9]
[null,39,8.5999999999999979E-2,2.8000000000000004E-2,8.5999999999999979E-2,2.8000000000000004E-2,1.48,0.13,0.08,0.6,1.18,1.3,1.1200000000000001,2.0699999999999998,2.44,1.17,1.51,0.86999999999999988,1.1399999999999999,0.7599999999999999,0.68000000000000016,2.85,5.08,1.1399999999999999,1.1399999999999999,0.85,1.32,0.55000000000000004,0.14000000000000001,0.85,1.25,0.62,0.37,0.19,0.31,0.16,1.88,0.14000000000000001,0.09,0.26,0.28999999999999998,0.01,2.71,0.39,0.19,0.9]
[null,40,8.5999999999999979E-2,2.8000000000000004E-2,8.5999999999999979E-2,2.8000000000000004E-2,1.48,0.13,0.08,0.6,1.18,1.3,1.1200000000000001,2.0699999999999998,2.44,1.17,1.51,0.86999999999999988,1.1399999999999999,0.7599999999999999,0.68000000000000016,2.85,5.08,1.1399999999999999,1.1399999999999999,0.85,1.32,0.55000000000000004,0.14000000000000001,0.85,1.25,0.62,0.37,0.19,0.31,0.16,1.88,0.14000000000000001,0.09,0.26,0.28999999999999998,0.01,2.71,0.39,0.19,0.9]
[null,41,8.5999999999999979E-2,2.8000000000000004E-2,8.5999999999999979E-2,2.8000000000000004E-2,1.48,0.13,0.08,0.6,1.18,1.3,1.1200000000000001,2.0699999999999998,2.44,1.17,1.51,0.86999999999999988,1.1399999999999999,0.7599999999999999,0.68000000000000016,2.85,5.08,1.1399999999999999,1.1399999999999999,0.85,1.32,0.55000000000000004,0.14000000000000001,0.85,1.25,0.62,0.37,0.19,0.31,0.16,1.88,0.14000000000000001,0.09,0.26,0.28999999999999998,0.01,2.71,0.39,0.19,0.9]
[null,42,8.5999999999999979E-2,2.8000000000000004E-2,8.5999999999999979E-2,2.8000000000000004E-2,1.48,0.13,0.08,0.6,1.18,1.3,1.1200000000000001,2.0699999999999998,2.44,1.17,1.51,0.86999999999999988,1.1399999999999999,0.7599999999999999,0.68000000000000016,2.85,5.08,1.1399999999999999,1.1399999999999999,0.85,1.32,0.55000000000000004,0.14000000000000001,0.85,1.25,0.62,0.37,0.19,0.31,0.16,1.88,0.14000000000000001,0.09,0.26,0.28999999999999998,0.01,2.71,0.39,0.19,0.9]
[null,43,8.5999999999999979E-2,2.8000000000000004E-2,8.5999999999999979E-2,2.8000000000000004E-2,1.48,0.13,0.08,0.6,1.18,1.3,1.1200000000000001,2.0699999999999998,2.44,1.17,1.51,0.86999999999999988,1.1399999999999999,0.7599999999999999,0.68000000000000016,2.85,5.08,1.1399999999999999,1.1399999999999999,0.85,1.32,0.55000000000000004,0.14000000000000001,0.85,1.25,0.62,0.37,0.19,0.31,0.16,1.88,0.14000000000000001,0.09,0.26,0.28999999999999998,0.01,2.71,0.39,0.19,0.9]
[null,44,8.5999999999999979E-2,2.8000000000000004E-2,8.5999999999999979E-2,2.8000000000000004E-2,1.48,0.13,0.08,0.6,1.18,1.3,1.1200000000000001,2.0699999999999998,2.44,1.17,1.51,0.86999999999999988,1.1399999999999999,0.7599999999999999,0.68000000000000016,2.85,5.08,1.1399999999999999,1.1399999999999999,0.85,1.32,0.55000000000000004,0.14000000000000001,0.85,1.25,0.62,0.37,0.19,0.31,0.16,1.88,0.14000000000000001,0.09,0.26,0.28999999999999998,0.01,2.71,0.39,0.19,0.9]
[null,45,8.5999999999999979E-2,2.8000000000000004E-2,8.5999999999999979E-2,2.8000000000000004E-2,1.48,0.13,0.08,0.6,1.18,1.3,1.1200000000000001,2.0699999999999998,2.44,1.17,1.51,0.86999999999999988,1.1399999999999999,0.7599999999999999,0.68000000000000016,2.85,5.08,1.1399999999999999,1.1399999999999999,0.85,1.32,0.55000000000000004,0.14000000000000001,0.85,1.25,0.62,0.37,0.19,0.31,0.16,1.88,0.14000000000000001,0.09,0.26,0.28999999999999998,0.01,2.71,0.39,0.19,0.9]
[null,46,8.5999999999999979E-2,2.8000000000000004E-2,8.5999999999999979E-2,2.8000000000000004E-2,1.48,0.13,0.08,0.6,1.18,1.3,1.1200000000000001,2.0699999999999998,2.44,1.17,1.51,0.86999999999999988,1.1399999999999999,0.7599999999999999,0.68000000000000016,2.85,5.08,1.1399999999999999,1.1399999999999999,0.85,1.32,0.55000000000000004,0.14000000000000001,0.85,1.25,0.62,0.37,0.19,0.31,0.16,1.88,0.14000000000000001,0.09,0.26,0.28999999999999998,0.01,2.71,0.39,0.19,0.9]
[null,47,8.5999999999999979E-2,2.8000000000000004E-2,8.5999999999999979E-2,2.8000000000000004E-2,1.48,0.13,0.08,0.6,1.18,1.3,1.1200000000000001,2.0699999999999998,2.44,1.17,1.51,0.86999999999999988,1.1399999999999999,0.7599999999999999,0.68000000000000016,2.85,5.08,1.1399999999999999,1.1399999999999999,0.85,1.32,0.55000000000000004,0.14000000000000001,0.85,1.25,0.62,0.37,0.19,0.31,0.16,1.88,0.14000000000000001,0.09,0.26,0.28999999999999998,0.01,2.71,0.39,0.19,0.9]
[null,48,8.5999999999999979E-2,2.8000000000000004E-2,8.5999999999999979E-2,2.8000000000000004E-2,1.48,0.13,0.08,0.6,1.18,1.3,1.1200000000000001,2.0699999999999998,2.44,1.17,1.51,0.86999999999999988,1.1399999999999999,0.7599999999999999,0.68000000000000016,2.85,5.08,1.1399999999999999,1.1399999999999999,0.85,1.32,0.55000000000000004,0.14000000000000001,0.85,1.25,0.62,0.37,0.19,0.31,0.16,1.88,0.14000000000000001,0.09,0.26,0.28999999999999998,0.01,2.71,0.39,0.19,0.9]
[null,49,8.5999999999999979E-2,2.8000000000000004E-2,8.5999999999999979E-2,2.8000000000000004E-2,1.48,0.13,0.08,0.6,1.18,1.3,1.1200000000000001,2.0699999999999998,2.44,1.17,1.51,0.86999999999999988,1.1399999999999999,0.7599999999999999,0.68000000000000016,2.85,5.08,1.1399999999999999,1.1399999999999999,0.85,1.32,0.55000000000000004,0.14000000000000001,0.85,1.25,0.62,0.37,0.19,0.31,0.16,1.88,0.14000000000000001,0.09,0.26,0.28999999999999998,0.01,2.71,0.39,0.19,0.9]
[null,50,8.5999999999999979E-2,2.8000000000000004E-2,8.5999999999999979E-2,2.8000000000000004E-2,1.48,0.13,0.08,0.6,1.18,1.3,1.1200000000000001,2.0699999999999998,2.44,1.17,1.51,0.86999999999999988,1.1399999999999999,0.7599999999999999,0.68000000000000016,2.85,5.08,1.1399999999999999,1.1399999999999999,0.85,1.32,0.55000000000000004,0.14000000000000001,0.85,1.25,0.62,0.37,0.19,0.31,0.16,1.88,0.14000000000000001,0.09,0.26,0.28999999999999998,0.01,2.71,0.39,0.19,0.9]
[null,51,8.5999999999999979E-2,2.8000000000000004E-2,8.5999999999999979E-2,2.8000000000000004E-2,1.48,0.13,0.08,0.6,1.18,1.3,1.1200000000000001,2.0699999999999998,2.44,1.17,1.51,0.86999999999999988,1.1399999999999999,0.7599999999999999,0.68000000000000016,2.85,5.08,1.1399999999999999,1.1399999999999999,0.85,1.32,0.55000000000000004,0.14000000000000001,0.85,1.25,0.62,0.37,0.19,0.31,0.16,1.88,0.14000000000000001,0.09,0.26,0.28999999999999998,0.01,2.71,0.39,0.19,0.9]
[null,52,8.5999999999999979E-2,2.8000000000000004E-2,8.5999999999999979E-2,2.8000000000000004E-2,1.48,0.13,0.08,0.6,1.18,1.3,1.1200000000000001,2.0699999999999998,2.44,1.17,1.51,0.86999999999999988,1.1399999999999999,0.7599999999999999,0.68000000000000016,2.85,5.08,1.1399999999999999,1.1399999999999999,0.85,1.32,0.55000000000000004,0.14000000000000001,0.85,1.25,0.62,0.37,0.19,0.31,0.16,1.88,0.14000000000000001,0.09,0.26,0.28999999999999998,0.01,2.71,0.39,0.19,0.9]
[null,53,8.5999999999999979E-2,2.8000000000000004E-2,8.5999999999999979E-2,2.8000000000000004E-2,1.48,0.13,0.08,0.6,1.18,1.3,1.1200000000000001,2.0699999999999998,2.44,1.17,1.51,0.86999999999999988,1.1399999999999999,0.7599999999999999,0.68000000000000016,2.85,5.08,1.1399999999999999,1.1399999999999999,0.85,1.32,0.55000000000000004,0.14000000000000001,0.85,1.25,0.62,0.37,0.19,0.31,0.16,1.88,0.14000000000000001,0.09,0.26,0.28999999999999998,0.01,2.71,0.39,0.19,0.9]
[null,54,8.5999999999999979E-2,2.8000000000000004E-2,8.5999999999999979E-2,2.8000000000000004E-2,1.48,0.13,0.08,0.6,1.18,1.3,1.1200000000000001,2.0699999999999998,2.44,1.17,1.51,0.86999999999999988,1.1399999999999999,0.7599999999999999,0.68000000000000016,2.85,5.08,1.1399999999999999,1.1399999999999999,0.85,1.32,0.55000000000000004,0.14000000000000001,0.85,1.25,0.62,0.37,0.19,0.31,0.16,1.88,0.14000000000000001,0.09,0.26,0.28999999999999998,0.01,2.71,0.39,0.19,0.9]
[null,55,8.5999999999999979E-2,2.8000000000000004E-2,8.5999999999999979E-2,2.8000000000000004E-2,1.48,0.13,0.08,0.6,1.18,1.3,1.1200000000000001,2.0699999999999998,2.44,1.17,1.51,0.86999999999999988,1.1399999999999999,0.7599999999999999,0.68000000000000016,2.85,5.08,1.1399999999999999,1.1399999999999999,0.85,1.32,0.55000000000000004,0.14000000000000001,0.85,1.25,0.62,0.37,0.19,0.31,0.16,1.88,0.14000000000000001,0.09,0.26,0.28999999999999998,0.01,2.71,0.39,0.19,0.9]
[null,56,8.5999999999999979E-2,2.8000000000000004E-2,8.5999999999999979E-2,2.8000000000000004E-2,1.48,0.13,0.08,0.6,1.18,1.3,1.1200000000000001,2.0699999999999998,2.44,1.17,1.51,0.86999999999999988,1.1399999999999999,0.7599999999999999,0.68000000000000016,2.85,5.08,1.1399999999999999,1.1399999999999999,0.85,1.32,0.55000000000000004,0.14000000000000001,0.85,1.25,0.62,0.37,0.19,0.31,0.16,1.88,0.14000000000000001,0.09,0.26,0.28999999999999998,0.01,2.71,0.39,0.19,0.9]
[null,57,8.5999999999999979E-2,2.8000000000000004E-2,8.5999999999999979E-2,2.8000000000000004E-2,1.48,0.13,0.08,0.6,1.18,1.3,1.1200000000000001,2.0699999999999998,2.44,1.17,1.51,0.86999999999999988,1.1399999999999999,0.7599999999999999,0.68000000000000016,2.85,5.08,1.1399999999999999,1.1399999999999999,0.85,1.32,0.55000000000000004,0.14000000000000001,0.85,1.25,0.62,0.37,0.19,0.31,0.16,1.88,0.14000000000000001,0.09,0.26,0.28999999999999998,0.01,2.71,0.39,0.19,0.9]
[null,58,8.5999999999999979E-2,2.8000000000000004E-2,8.5999999999999979E-2,2.8000000000000004E-2,1.48,0.13,0.08,0.6,1.18,1.3,1.1200000000000001,2.0699999999999998,2.44,1.17,1.51,0.86999999999999988,1.1399999999999999,0.7599999999999999,0.68000000000000016,2.85,5.08,1.1399999999999999,1.1399999999999999,0.85,1.32,0.55000000000000004,0.14000000000000001,0.85,1.25,0.62,0.37,0.19,0.31,0.16,1.88,0.14000000000000001,0.09,0.26,0.28999999999999998,0.01,2.71,0.39,0.19,0.9]
[null,59,8.5999999999999979E-2,2.8000000000000004E-2,8.5999999999999979E-2,2.8000000000000004E-2,1.48,0.13,0.08,0.6,1.18,1.3,1.1200000000000001,2.0699999999999998,2.44,1.17,1.51,0.86999999999999988,1.1399999999999999,0.7599999999999999,0.68000000000000016,2.85,5.08,1.1399999999999999,1.1399999999999999,0.85,1.32,0.55000000000000004,0.14000000000000001,0.85,1.25,0.62,0.37,0.19,0.31,0.16,1.88,0.14000000000000001,0.09,0.26,0.28999999999999998,0.01,2.71,0.39,0.19,0.9]
[null,60,8.5999999999999979E-2,2.8000000000000004E-2,8.5999999999999979E-2,2.8000000000000004E-2,1.48,0.13,0.08,0.6,1.18,1.3,1.1200000000000001,2.0699999999999998,2.44,1.17,1.51,0.86999999999999988,1.1399999999999999,0.7599999999999999,0.68000000000000016,2.85,5.08,1.1399999999999999,1.1399999999999999,0.85,1.32,0.55000000000000004,0.14000000000000001,0.85,1.25,0.62,0.37,0.19,0.31,0.16,1.88,0.14000000000000001,0.09,0.26,0.28999999999999998,0.01,2.71,0.39,0.19,0.9]
[null,61,8.5999999999999979E-2,2.8000000000000004E-2,8.5999999999999979E-2,2.8000000000000004E-2,1.48,0.13,0.08,0.6,1.18,1.3,1.1200000000000001,2.0699999999999998,2.44,1.17,1.51,0.86999999999999988,1.1399999999999999,0.7599999999999999,0.68000000000000016,2.85,5.08,1.1399999999999999,1.1399999999999999,0.85,1.32,0.55000000000000004,0.14000000000000001,0.85,1.25,0.62,0.37,0.19,0.31,0.16,1.88,0.14000000000000001,0.09,0.26,0.28999999999999998,0.01,2.71,0.39,0.19,0.9]
[null,62,8.5999999999999979E-2,2.8000000000000004E-2,8.5999999999999979E-2,2.8000000000000004E-2,1.48,0.13,0.08,0.6,1.18,1.3,1.1200000000000001,2.0699999999999998,2.44,1.17,1.51,0.86999999999999988,1.1399999999999999,0.7599999999999999,0.68000000000000016,2.85,5.08,1.1399999999999999,1.1399999999999999,0.85,1.32,0.55000000000000004,0.14000000000000001,0.85,1.25,0.62,0.37,0.19,0.31,0.16,1.88,0.14000000000000001,0.09,0.26,0.28999999999999998,0.01,2.71,0.39,0.19,0.9]
[null,63,8.5999999999999979E-2,2.8000000000000004E-2,8.5999999999999979E-2,2.8000000000000004E-2,1.48,0.13,0.08,0.6,1.18,1.3,1.1200000000000001,2.0699999999999998,2.44,1.17,1.51,0.86999999999999988,1.1399999999999999,0.7599999999999999,0.68000000000000016,2.85,5.08,1.1399999999999999,1.1399999999999999,0.85,1.32,0.55000000000000004,0.14000000000000001,0.85,1.25,0.62,0.37,0.19,0.31,0.16,1.88,0.14000000000000001,0.09,0.26,0.28999999999999998,0.01,2.71,0.39,0.19,0.9]
[null,64,8.5999999999999979E-2,2.8000000000000004E-2,8.5999999999999979E-2,2.8000000000000004E-2,1.48,0.13,0.08,0.6,1.18,1.3,1.1200000000000001,2.0699999999999998,2.44,1.17,1.51,0.86999999999999988,1.1399999999999999,0.7599999999999999,0.68000000000000016,2.85,5.08,1.1399999999999999,1.1399999999999999,0.85,1.32,0.55000000000000004,0.14000000000000001,0.85,1.25,0.62,0.37,0.19,0.31,0.16,1.88,0.14000000000000001,0.09,0.26,0.28999999999999998,0.01,2.71,0.39,0.19,0.9]
[null,65,8.5999999999999979E-2,2.8000000000000004E-2,8.5999999999999979E-2,2.8000000000000004E-2,1.48,0.13,0.08,0.6,1.18,1.3,1.1200000000000001,2.0699999999999998,2.44,1.17,1.51,0.86999999999999988,1.1399999999999999,0.7599999999999999,0.68000000000000016,2.85,5.08,1.1399999999999999,1.1399999999999999,0.85,1.32,0.55000000000000004,0.14000000000000001,0.85,1.25,0.62,0.37,0.19,0.31,0.16,1.88,0.14000000000000001,0.09,0.26,0.28999999999999998,0.01,2.71,0.39,0.19,0.9]
[null,66,8.5999999999999979E-2,2.8000000000000004E-2,8.5999999999999979E-2,2.8000000000000004E-2,1.48,0.13,0.08,0.6,1.18,1.3,1.1200000000000001,2.0699999999999998,2.44,1.17,1.51,0.86999999999999988,1.1399999999999999,0.7599999999999999,0.68000000000000016,2.85,5.08,1.1399999999999999,1.1399999999999999,0.85,1.32,0.55000000000000004,0.14000000000000001,0.85,1.25,0.62,0.37,0.19,0.31,0.16,1.88,0.14000000000000001,0.09,0.26,0.28999999999999998,0.01,2.71,0.39,0.19,0.9]
[null,67,8.5999999999999979E-2,2.8000000000000004E-2,8.5999999999999979E-2,2.8000000000000004E-2,1.48,0.13,0.08,0.6,1.18,1.3,1.1200000000000001,2.0699999999999998,2.44,1.17,1.51,0.86999999999999988,1.1399999999999999,0.7599999999999999,0.68000000000000016,2.85,5.08,1.1399999999999999,1.1399999999999999,0.85,1.32,0.55000000000000004,0.14000000000000001,0.85,1.25,0.62,0.37,0.19,0.31,0.16,1.88,0.14000000000000001,0.09,0.26,0.28999999999999998,0.01,2.71,0.39,0.19,0.9]
[null,68,8.5999999999999979E-2,2.8000000000000004E-2,8.5999999999999979E-2,2.8000000000000004E-2,1.48,0.13,0.08,0.6,1.18,1.3,1.1200000000000001,2.0699999999999998,2.44,1.17,1.51,0.86999999999999988,1.1399999999999999,0.7599999999999999,0.68000000000000016,2.85,5.08,1.1399999999999999,1.1399999999999999,0.85,1.32,0.55000000000000004,0.14000000000000001,0.85,1.25,0.62,0.37,0.19,0.31,0.16,1.88,0.14000000000000001,0.09,0.26,0.28999999999999998,0.01,2.71,0.39,0.19,0.9]
[null,69,8.5999999999999979E-2,2.8000000000000004E-2,8.5999999999999979E-2,2.8000000000000004E-2,1.48,0.13,0.08,0.6,1.18,1.3,1.1200000000000001,2.0699999999999998,2.44,1.17,1.51,0.86999999999999988,1.1399999999999999,0.7599999999999999,0.68000000000000016,2.85,5.08,1.1399999999999999,1.1399999999999999,0.85,1.32,0.55000000000000004,0.14000000000000001,0.85,1.25,0.62,0.37,0.19,0.31,0.16,1.88,0.14000000000000001,0.09,0.26,0.28999999999999998,0.01,2.71,0.39,0.19,0.9]
[null,70,8.5999999999999979E-2,2.8000000000000004E-2,8.5999999999999979E-2,2.8000000000000004E-2,1.48,0.13,0.08,0.6,1.18,1.3,1.1200000000000001,2.0699999999999998,2.44,1.17,1.51,0.86999999999999988,1.1399999999999999,0.7599999999999999,0.68000000000000016,2.85,5.08,1.1399999999999999,1.1399999999999999,0.85,1.32,0.55000000000000004,0.14000000000000001,0.85,1.25,0.62,0.37,0.19,0.31,0.16,1.88,0.14000000000000001,0.09,0.26,0.28999999999999998,0.01,2.71,0.39,0.19,0.9]
[null,71,8.5999999999999979E-2,2.8000000000000004E-2,8.5999999999999979E-2,2.8000000000000004E-2,1.48,0.13,0.08,0.6,1.18,1.3,1.1200000000000001,2.0699999999999998,2.44,1.17,1.51,0.86999999999999988,1.1399999999999999,0.7599999999999999,0.68000000000000016,2.85,5.08,1.1399999999999999,1.1399999999999999,0.85,1.32,0.55000000000000004,0.14000000000000001,0.85,1.25,0.62,0.37,0.19,0.31,0.16,1.88,0.14000000000000001,0.09,0.26,0.28999999999999998,0.01,2.71,0.39,0.19,0.9]
[null,72,8.5999999999999979E-2,2.8000000000000004E-2,8.5999999999999979E-2,2.8000000000000004E-2,1.48,0.13,0.08,0.6,1.18,1.3,1.1200000000000001,2.0699999999999998,2.44,1.17,1.51,0.86999999999999988,1.1399999999999999,0.7599999999999999,0.68000000000000016,2.85,5.08,1.1399999999999999,1.1399999999999999,0.85,1.32,0.55000000000000004,0.14000000000000001,0.85,1.25,0.62,0.37,0.19,0.31,0.16,1.88,0.14000000000000001,0.09,0.26,0.28999999999999998,0.01,2.71,0.39,0.19,0.9]
[null,73,8.5999999999999979E-2,2.8000000000000004E-2,8.5999999999999979E-2,2.8000000000000004E-2,1.48,0.13,0.08,0.6,1.18,1.3,1.1200000000000001,2.0699999999999998,2.44,1.17,1.51,0.86999999999999988,1.1399999999999999,0.7599999999999999,0.68000000000000016,2.85,5.08,1.1399999999999999,1.1399999999999999,0.85,1.32,0.55000000000000004,0.14000000000000001,0.85,1.25,0.62,0.37,0.19,0.31,0.16,1.88,0.14000000000000001,0.09,0.26,0.28999999999999998,0.01,2.71,0.39,0.19,0.9]
[null,74,8.5999999999999979E-2,2.8000000000000004E-2,8.5999999999999979E-2,2.8000000000000004E-2,1.48,0.13,0.08,0.6,1.18,1.3,1.1200000000000001,2.0699999999999998,2.44,1.17,1.51,0.86999999999999988,1.1399999999999999,0.7599999999999999,0.68000000000000016,2.85,5.08,1.1399999999999999,1.1399999999999999,0.85,1.32,0.55000000000000004,0.14000000000000001,0.85,1.25,0.62,0.37,0.19,0.31,0.16,1.88,0.14000000000000001,0.09,0.26,0.28999999999999998,0.01,2.71,0.39,0.19,0.9]
[null,75,8.5999999999999979E-2,2.8000000000000004E-2,8.5999999999999979E-2,2.8000000000000004E-2,1.48,0.13,0.08,0.6,1.18,1.3,1.1200000000000001,2.0699999999999998,2.44,1.17,1.51,0.86999999999999988,1.1399999999999999,0.7599999999999999,0.68000000000000016,2.85,5.08,1.1399999999999999,1.1399999999999999,0.85,1.32,0.55000000000000004,0.14000000000000001,0.85,1.25,0.62,0.37,0.19,0.31,0.16,1.88,0.14000000000000001,0.09,0.26,0.28999999999999998,0.01,2.71,0.39,0.19,0.9]
[null,76,8.5999999999999979E-2,2.8000000000000004E-2,8.5999999999999979E-2,2.8000000000000004E-2,1.48,0.13,0.08,0.6,1.18,1.3,1.1200000000000001,2.0699999999999998,2.44,1.17,1.51,0.86999999999999988,1.1399999999999999,0.7599999999999999,0.68000000000000016,2.85,5.08,1.1399999999999999,1.1399999999999999,0.85,1.32,0.55000000000000004,0.14000000000000001,0.85,1.25,0.62,0.37,0.19,0.31,0.16,1.88,0.14000000000000001,0.09,0.26,0.28999999999999998,0.01,2.71,0.39,0.19,0.9]
[null,77,8.5999999999999979E-2,2.8000000000000004E-2,8.5999999999999979E-2,2.8000000000000004E-2,1.48,0.13,0.08,0.6,1.18,1.3,1.1200000000000001,2.0699999999999998,2.44,1.17,1.51,0.86999999999999988,1.1399999999999999,0.7599999999999999,0.68000000000000016,2.85,5.08,1.1399999999999999,1.1399999999999999,0.85,1.32,0.55000000000000004,0.14000000000000001,0.85,1.25,0.62,0.37,0.19,0.31,0.16,1.88,0.14000000000000001,0.09,0.26,0.28999999999999998,0.01,2.71,0.39,0.19,0.9]
[null,78,8.5999999999999979E-2,2.8000000000000004E-2,8.5999999999999979E-2,2.8000000000000004E-2,1.48,0.13,0.08,0.6,1.18,1.3,1.1200000000000001,2.0699999999999998,2.44,1.17,1.51,0.86999999999999988,1.1399999999999999,0.7599999999999999,0.68000000000000016,2.85,5.08,1.1399999999999999,1.1399999999999999,0.85,1.32,0.55000000000000004,0.14000000000000001,0.85,1.25,0.62,0.37,0.19,0.31,0.16,1.88,0.14000000000000001,0.09,0.26,0.28999999999999998,0.01,2.71,0.39,0.19,0.9]
[null,79,8.5999999999999979E-2,2.8000000000000004E-2,8.5999999999999979E-2,2.8000000000000004E-2,1.48,0.13,0.08,0.6,1.18,1.3,1.1200000000000001,2.0699999999999998,2.44,1.17,1.51,0.86999999999999988,1.1399999999999999,0.7599999999999999,0.68000000000000016,2.85,5.08,1.1399999999999999,1.1399999999999999,0.85,1.32,0.55000000000000004,0.14000000000000001,0.85,1.25,0.62,0.37,0.19,0.31,0.16,1.88,0.14000000000000001,0.09,0.26,0.28999999999999998,0.01,2.71,0.39,0.19,0.9]
[null,80,8.5999999999999979E-2,2.8000000000000004E-2,8.5999999999999979E-2,2.8000000000000004E-2,1.48,0.13,0.08,0.6,1.18,1.3,1.1200000000000001,2.0699999999999998,2.44,1.17,1.51,0.86999999999999988,1.1399999999999999,0.7599999999999999,0.68000000000000016,2.85,5.08,1.1399999999999999,1.1399999999999999,0.85,1.32,0.55000000000000004,0.14000000000000001,0.85,1.25,0.62,0.37,0.19,0.31,0.16,1.88,0.14000000000000001,0.09,0.26,0.28999999999999998,0.01,2.71,0.39,0.19,0.9]
[null,81,8.5999999999999979E-2,2.8000000000000004E-2,8.5999999999999979E-2,2.8000000000000004E-2,1.48,0.13,0.08,0.6,1.18,1.3,1.1200000000000001,2.0699999999999998,2.44,1.17,1.51,0.86999999999999988,1.1399999999999999,0.7599999999999999,0.68000000000000016,2.85,5.08,1.1399999999999999,1.1399999999999999,0.85,1.32,0.55000000000000004,0.14000000000000001,0.85,1.25,0.62,0.37,0.19,0.31,0.16,1.88,0.14000000000000001,0.09,0.26,0.28999999999999998,0.01,2.71,0.39,0.19,0.9]
[null,82,8.5999999999999979E-2,2.8000000000000004E-2,8.5999999999999979E-2,2.8000000000000004E-2,1.48,0.13,0.08,0.6,1.18,1.3,1.1200000000000001,2.0699999999999998,2.44,1.17,1.51,0.86999999999999988,1.1399999999999999,0.7599999999999999,0.68000000000000016,2.85,5.08,1.1399999999999999,1.1399999999999999,0.85,1.32,0.55000000000000004,0.14000000000000001,0.85,1.25,0.62,0.37,0.19,0.31,0.16,1.88,0.14000000000000001,0.09,0.26,0.28999999999999998,0.01,2.71,0.39,0.19,0.9]
[null,83,8.5999999999999979E-2,2.8000000000000004E-2,8.5999999999999979E-2,2.8000000000000004E-2,1.48,0.13,0.08,0.6,1.18,1.3,1.1200000000000001,2.0699999999999998,2.44,1.17,1.51,0.86999999999999988,1.1399999999999999,0.7599999999999999,0.68000000000000016,2.85,5.08,1.1399999999999999,1.1399999999999999,0.85,1.32,0.55000000000000004,0.14000000000000001,0.85,1.25,0.62,0.37,0.19,0.31,0.16,1.88,0.14000000000000001,0.09,0.26,0.28999999999999998,0.01,2.71,0.39,0.19,0.9]
[null,84,8.5999999999999979E-2,2.8000000000000004E-2,8.5999999999999979E-2,2.8000000000000004E-2,1.48,0.13,0.08,0.6,1.18,1.3,1.1200000000000001,2.0699999999999998,2.44,1.17,1.51,0.86999999999999988,1.1399999999999999,0.7599999999999999,0.68000000000000016,2.85,5.08,1.1399999999999999,1.1399999999999999,0.85,1.32,0.55000000000000004,0.14000000000000001,0.85,1.25,0.62,0.37,0.19,0.31,0.16,1.88,0.14000000000000001,0.09,0.26,0.28999999999999998,0.01,2.71,0.39,0.19,0.9]
[null,85,8.5999999999999979E-2,2.8000000000000004E-2,8.5999999999999979E-2,2.8000000000000004E-2,1.48,0.13,0.08,0.6,1.18,1.3,1.1200000000000001,2.0699999999999998,2.44,1.17,1.51,0.86999999999999988,1.1399999999999999,0.7599999999999999,0.68000000000000016,2.85,5.08,1.1399999999999999,1.1399999999999999,0.85,1.32,0.55000000000000004,0.14000000000000001,0.85,1.25,0.62,0.37,0.19,0.31,0.16,1.88,0.14000000000000001,0.09,0.26,0.28999999999999998,0.01,2.71,0.39,0.19,0.9]
[null,86,8.5999999999999979E-2,2.8000000000000004E-2,8.5999999999999979E-2,2.8000000000000004E-2,1.48,0.13,0.08,0.6,1.18,1.3,1.1200000000000001,2.0699999999999998,2.44,1.17,1.51,0.86999999999999988,1.1399999999999999,0.7599999999999999,0.68000000000000016,2.85,5.08,1.1399999999999999,1.1399999999999999,0.85,1.32,0.55000000000000004,0.14000000000000001,0.85,1.25,0.62,0.37,0.19,0.31,0.16,1.88,0.14000000000000001,0.09,0.26,0.28999999999999998,0.01,2.71,0.39,0.19,0.9]
[null,87,8.5999999999999979E-2,2.8000000000000004E-2,8.5999999999999979E-2,2.8000000000000004E-2,1.48,0.13,0.08,0.6,1.18,1.3,1.1200000000000001,2.0699999999999998,2.44,1.17,1.51,0.86999999999999988,1.1399999999999999,0.7599999999999999,0.68000000000000016,2.85,5.08,1.1399999999999999,1.1399999999999999,0.85,1.32,0.55000000000000004,0.14000000000000001,0.85,1.25,0.62,0.37,0.19,0.31,0.16,1.88,0.14000000000000001,0.09,0.26,0.28999999999999998,0.01,2.71,0.39,0.19,0.9]
[null,88,8.5999999999999979E-2,2.8000000000000004E-2,8.5999999999999979E-2,2.8000000000000004E-2,1.48,0.13,0.08,0.6,1.18,1.3,1.1200000000000001,2.0699999999999998,2.44,1.17,1.51,0.86999999999999988,1.1399999999999999,0.7599999999999999,0.68000000000000016,2.85,5.08,1.1399999999999999,1.1399999999999999,0.85,1.32,0.55000000000000004,0.14000000000000001,0.85,1.25,0.62,0.37,0.19,0.31,0.16,1.88,0.14000000000000001,0.09,0.26,0.28999999999999998,0.01,2.71,0.39,0.19,0.9]
[null,89,8.5999999999999979E-2,2.8000000000000004E-2,8.5999999999999979E-2,2.8000000000000004E-2,1.48,0.13,0.08,0.6,1.18,1.3,1.1200000000000001,2.0699999999999998,2.44,1.17,1.51,0.86999999999999988,1.1399999999999999,0.7599999999999999,0.68000000000000016,2.85,5.08,1.1399999999999999,1.1399999999999999,0.85,1.32,0.55000000000000004,0.14000000000000001,0.85,1.25,0.62,0.37,0.19,0.31,0.16,1.88,0.14000000000000001,0.09,0.26,0.28999999999999998,0.01,2.71,0.39,0.19,0.9]
[null,90,8.5999999999999979E-2,2.8000000000000004E-2,8.5999999999999979E-2,2.8000000000000004E-2,1.48,0.13,0.08,0.6,1.18,1.3,1.1200000000000001,2.0699999999999998,2.44,1.17,1.51,0.86999999999999988,1.1399999999999999,0.7599999999999999,0.68000000000000016,2.85,5.08,1.1399999999999999,1.1399999999999999,0.85,1.32,0.55000000000000004,0.14000000000000001,0.85,1.25,0.62,0.37,0.19,0.31,0.16,1.88,0.14000000000000001,0.09,0.26,0.28999999999999998,0.01,2.71,0.39,0.19,0.9]
[null,91,8.5999999999999979E-2,2.8000000000000004E-2,8.5999999999999979E-2,2.8000000000000004E-2,1.48,0.13,0.08,0.6,1.18,1.3,1.1200000000000001,2.0699999999999998,2.44,1.17,1.51,0.86999999999999988,1.1399999999999999,0.7599999999999999,0.68000000000000016,2.85,5.08,1.1399999999999999,1.1399999999999999,0.85,1.32,0.55000000000000004,0.14000000000000001,0.85,1.25,0.62,0.37,0.19,0.31,0.16,1.88,0.14000000000000001,0.09,0.26,0.28999999999999998,0.01,2.71,0.39,0.19,0.9]
[null,92,8.5999999999999979E-2,2.8000000000000004E-2,8.5999999999999979E-2,2.8000000000000004E-2,1.48,0.13,0.08,0.6,1.18,1.3,1.1200000000000001,2.0699999999999998,2.44,1.17,1.51,0.86999999999999988,1.1399999999999999,0.7599999999999999,0.68000000000000016,2.85,5.08,1.1399999999999999,1.1399999999999999,0.85,1.32,0.55000000000000004,0.14000000000000001,0.85,1.25,0.62,0.37,0.19,0.31,0.16,1.88,0.14000000000000001,0.09,0.26,0.28999999999999998,0.01,2.71,0.39,0.19,0.9]
[null,93,8.5999999999999979E-2,2.8000000000000004E-2,8.5999999999999979E-2,2.8000000000000004E-2,1.48,0.13,0.08,0.6,1.18,1.3,1.1200000000000001,2.0699999999999998,2.44,1.17,1.51,0.86999999999999988,1.1399999999999999,0.7599999999999999,0.68000000000000016,2.85,5.08,1.1399999999999999,1.1399999999999999,0.85,1.32,0.55000000000000004,0.14000000000000001,0.85,1.25,0.62,0.37,0.19,0.31,0.16,1.88,0.14000000000000001,0.09,0.26,0.28999999999999998,0.01,2.71,0.39,0.19,0.9]
[null,94,8.5999999999999979E-2,2.8000000000000004E-2,8.5999999999999979E-2,2.8000000000000004E-2,1.48,0.13,0.08,0.6,1.18,1.3,1.1200000000000001,2.0699999999999998,2.44,1.17,1.51,0.86999999999999988,1.1399999999999999,0.7599999999999999,0.68000000000000016,2.85,5.08,1.1399999999999999,1.1399999999999999,0.85,1.32,0.55000000000000004,0.14000000000000001,0.85,1.25,0.62,0.37,0.19,0.31,0.16,1.88,0.14000000000000001,0.09,0.26,0.28999999999999998,0.01,2.71,0.39,0.19,0.9]
[null,95,8.5999999999999979E-2,2.8000000000000004E-2,8.5999999999999979E-2,2.8000000000000004E-2,1.48,0.13,0.08,0.6,1.18,1.3,1.1200000000000001,2.0699999999999998,2.44,1.17,1.51,0.86999999999999988,1.1399999999999999,0.7599999999999999,0.68000000000000016,2.85,5.08,1.1399999999999999,1.1399999999999999,0.85,1.32,0.55000000000000004,0.14000000000000001,0.85,1.25,0.62,0.37,0.19,0.31,0.16,1.88,0.14000000000000001,0.09,0.26,0.28999999999999998,0.01,2.71,0.39,0.19,0.9]
[null,96,8.5999999999999979E-2,2.8000000000000004E-2,8.5999999999999979E-2,2.8000000000000004E-2,1.48,0.13,0.08,0.6,1.18,1.3,1.1200000000000001,2.0699999999999998,2.44,1.17,1.51,0.86999999999999988,1.1399999999999999,0.7599999999999999,0.68000000000000016,2.85,5.08,1.1399999999999999,1.1399999999999999,0.85,1.32,0.55000000000000004,0.14000000000000001,0.85,1.25,0.62,0.37,0.19,0.31,0.16,1.88,0.14000000000000001,0.09,0.26,0.28999999999999998,0.01,2.71,0.39,0.19,0.9]
[null,97,8.5999999999999979E-2,2.8000000000000004E-2,8.5999999999999979E-2,2.8000000000000004E-2,1.48,0.13,0.08,0.6,1.18,1.3,1.1200000000000001,2.0699999999999998,2.44,1.17,1.51,0.86999999999999988,1.1399999999999999,0.7599999999999999,0.68000000000000016,2.85,5.08,1.1399999999999999,1.1399999999999999,0.85,1.32,0.55000000000000004,0.14000000000000001,0.85,1.25,0.62,0.37,0.19,0.31,0.16,1.88,0.14000000000000001,0.09,0.26,0.28999999999999998,0.01,2.71,0.39,0.19,0.9]
[null,98,8.5999999999999979E-2,2.8000000000000004E-2,8.5999999999999979E-2,2.8000000000000004E-2,1.48,0.13,0.08,0.6,1.18,1.3,1.1200000000000001,2.0699999999999998,2.44,1.17,1.51,0.86999999999999988,1.1399999999999999,0.7599999999999999,0.68000000000000016,2.85,5.08,1.1399999999999999,1.1399999999999999,0.85,1.32,0.55000000000000004,0.14000000000000001,0.85,1.25,0.62,0.37,0.19,0.31,0.16,1.88,0.14000000000000001,0.09,0.26,0.28999999999999998,0.01,2.71,0.39,0.19,0.9]
[null,99,8.5999999999999979E-2,2.8000000000000004E-2,8.5999999999999979E-2,2.8000000000000004E-2,1.48,0.13,0.08,0.6,1.18,1.3,1.1200000000000001,2.0699999999999998,2.44,1.17,1.51,0.86999999999999988,1.1399999999999999,0.7599999999999999,0.68000000000000016,2.85,5.08,1.1399999999999999,1.1399999999999999,0.85,1.32,0.55000000000000004,0.14000000000000001,0.85,1.25,0.62,0.37,0.19,0.31,0.16,1.88,0.14000000000000001,0.09,0.26,0.28999999999999998,0.01,2.71,0.39,0.19,0.9]
[null,100,8.5999999999999979E-2,2.8000000000000004E-2,8.5999999999999979E-2,2.8000000000000004E-2,1.48,0.13,0.08,0.6,1.18,1.3,1.1200000000000001,2.0699999999999998,2.44,1.17,1.51,0.86999999999999988,1.1399999999999999,0.7599999999999999,0.68000000000000016,2.85,5.08,1.1399999999999999,1.1399999999999999,0.85,1.32,0.55000000000000004,0.14000000000000001,0.85,1.25,0.62,0.37,0.19,0.31,0.16,1.88,0.14000000000000001,0.09,0.26,0.28999999999999998,0.01,2.71,0.39,0.19,0.9]
[null,101,8.5999999999999979E-2,2.8000000000000004E-2,8.5999999999999979E-2,2.8000000000000004E-2,1.48,0.13,0.08,0.6,1.18,1.3,1.1200000000000001,2.0699999999999998,2.44,1.17,1.51,0.86999999999999988,1.1399999999999999,0.7599999999999999,0.68000000000000016,2.85,5.08,1.1399999999999999,1.1399999999999999,0.85,1.32,0.55000000000000004,0.14000000000000001,0.85,1.25,0.62,0.37,0.19,0.31,0.16,1.88,0.14000000000000001,0.09,0.26,0.28999999999999998,0.01,2.71,0.39,0.19,0.9]
[null,102,8.5999999999999979E-2,2.8000000000000004E-2,8.5999999999999979E-2,2.8000000000000004E-2,1.48,0.13,0.08,0.6,1.18,1.3,1.1200000000000001,2.0699999999999998,2.44,1.17,1.51,0.86999999999999988,1.1399999999999999,0.7599999999999999,0.68000000000000016,2.85,5.08,1.1399999999999999,1.1399999999999999,0.85,1.32,0.55000000000000004,0.14000000000000001,0.85,1.25,0.62,0.37,0.19,0.31,0.16,1.88,0.14000000000000001,0.09,0.26,0.28999999999999998,0.01,2.71,0.39,0.19,0.9]
[null,103,8.5999999999999979E-2,2.8000000000000004E-2,8.5999999999999979E-2,2.8000000000000004E-2,1.48,0.13,0.08,0.6,1.18,1.3,1.1200000000000001,2.0699999999999998,2.44,1.17,1.51,0.86999999999999988,1.1399999999999999,0.7599999999999999,0.68000000000000016,2.85,5.08,1.1399999999999999,1.1399999999999999,0.85,1.32,0.55000000000000004,0.14000000000000001,0.85,1.25,0.62,0.37,0.19,0.31,0.16,1.88,0.14000000000000001,0.09,0.26,0.28999999999999998,0.01,2.71,0.39,0.19,0.9]
[null,104,8.5999999999999979E-2,2.8000000000000004E-2,8.5999999999999979E-2,2.8000000000000004E-2,1.48,0.13,0.08,0.6,1.18,1.3,1.1200000000000001,2.0699999999999998,2.44,1.17,1.51,0.86999999999999988,1.1399999999999999,0.7599999999999999,0.68000000000000016,2.85,5.08,1.1399999999999999,1.1399999999999999,0.85,1.32,0.55000000000000004,0.14000000000000001,0.85,1.25,0.62,0.37,0.19,0.31,0.16,1.88,0.14000000000000001,0.09,0.26,0.28999999999999998,0.01,2.71,0.39,0.19,0.9]
[null,105,8.5999999999999979E-2,2.8000000000000004E-2,8.5999999999999979E-2,2.8000000000000004E-2,1.48,0.13,0.08,0.6,1.18,1.3,1.1200000000000001,2.0699999999999998,2.44,1.17,1.51,0.86999999999999988,1.1399999999999999,0.7599999999999999,0.68000000000000016,2.85,5.08,1.1399999999999999,1.1399999999999999,0.85,1.32,0.55000000000000004,0.14000000000000001,0.85,1.25,0.62,0.37,0.19,0.31,0.16,1.88,0.14000000000000001,0.09,0.26,0.28999999999999998,0.01,2.71,0.39,0.19,0.9]
[null,106,8.5999999999999979E-2,2.8000000000000004E-2,8.5999999999999979E-2,2.8000000000000004E-2,1.48,0.13,0.08,0.6,1.18,1.3,1.1200000000000001,2.0699999999999998,2.44,1.17,1.51,0.86999999999999988,1.1399999999999999,0.7599999999999999,0.68000000000000016,2.85,5.08,1.1399999999999999,1.1399999999999999,0.85,1.32,0.55000000000000004,0.14000000000000001,0.85,1.25,0.62,0.37,0.19,0.31,0.16,1.88,0.14000000000000001,0.09,0.26,0.28999999999999998,0.01,2.71,0.39,0.19,0.9]
[null,107,8.5999999999999979E-2,2.8000000000000004E-2,8.5999999999999979E-2,2.8000000000000004E-2,1.48,0.13,0.08,0.6,1.18,1.3,1.1200000000000001,2.0699999999999998,2.44,1.17,1.51,0.86999999999999988,1.1399999999999999,0.7599999999999999,0.68000000000000016,2.85,5.08,1.1399999999999999,1.1399999999999999,0.85,1.32,0.55000000000000004,0.14000000000000001,0.85,1.25,0.62,0.37,0.19,0.31,0.16,1.88,0.14000000000000001,0.09,0.26,0.28999999999999998,0.01,2.71,0.39,0.19,0.9]
[null,108,8.5999999999999979E-2,2.8000000000000004E-2,8.5999999999999979E-2,2.8000000000000004E-2,1.48,0.13,0.08,0.6,1.18,1.3,1.1200000000000001,2.0699999999999998,2.44,1.17,1.51,0.86999999999999988,1.1399999999999999,0.7599999999999999,0.68000000000000016,2.85,5.08,1.1399999999999999,1.1399999999999999,0.85,1.32,0.55000000000000004,0.14000000000000001,0.85,1.25,0.62,0.37,0.19,0.31,0.16,1.88,0.14000000000000001,0.09,0.26,0.28999999999999998,0.01,2.71,0.39,0.19,0.9]
[null,109,8.5999999999999979E-2,2.8000000000000004E-2,8.5999999999999979E-2,2.8000000000000004E-2,1.48,0.13,0.08,0.6,1.18,1.3,1.1200000000000001,2.0699999999999998,2.44,1.17,1.51,0.86999999999999988,1.1399999999999999,0.7599999999999999,0.68000000000000016,2.85,5.08,1.1399999999999999,1.1399999999999999,0.85,1.32,0.55000000000000004,0.14000000000000001,0.85,1.25,0.62,0.37,0.19,0.31,0.16,1.88,0.14000000000000001,0.09,0.26,0.28999999999999998,0.01,2.71,0.39,0.19,0.9]
[null,110,8.5999999999999979E-2,2.8000000000000004E-2,8.5999999999999979E-2,2.8000000000000004E-2,1.48,0.13,0.08,0.6,1.18,1.3,1.1200000000000001,2.0699999999999998,2.44,1.17,1.51,0.86999999999999988,1.1399999999999999,0.7599999999999999,0.68000000000000016,2.85,5.08,1.1399999999999999,1.1399999999999999,0.85,1.32,0.55000000000000004,0.14000000000000001,0.85,1.25,0.62,0.37,0.19,0.31,0.16,1.88,0.14000000000000001,0.09,0.26,0.28999999999999998,0.01,2.71,0.39,0.19,0.9]
[null,111,8.5999999999999979E-2,2.8000000000000004E-2,8.5999999999999979E-2,2.8000000000000004E-2,1.48,0.13,0.08,0.6,1.18,1.3,1.1200000000000001,2.0699999999999998,2.44,1.17,1.51,0.86999999999999988,1.1399999999999999,0.7599999999999999,0.68000000000000016,2.85,5.08,1.1399999999999999,1.1399999999999999,0.85,1.32,0.55000000000000004,0.14000000000000001,0.85,1.25,0.62,0.37,0.19,0.31,0.16,1.88,0.14000000000000001,0.09,0.26,0.28999999999999998,0.01,2.71,0.39,0.19,0.9]
[null,112,8.5999999999999979E-2,2.8000000000000004E-2,8.5999999999999979E-2,2.8000000000000004E-2,1.48,0.13,0.08,0.6,1.18,1.3,1.1200000000000001,2.0699999999999998,2.44,1.17,1.51,0.86999999999999988,1.1399999999999999,0.7599999999999999,0.68000000000000016,2.85,5.08,1.1399999999999999,1.1399999999999999,0.85,1.32,0.55000000000000004,0.14000000000000001,0.85,1.25,0.62,0.37,0.19,0.31,0.16,1.88,0.14000000000000001,0.09,0.26,0.28999999999999998,0.01,2.71,0.39,0.19,0.9]
[null,113,8.5999999999999979E-2,2.8000000000000004E-2,8.5999999999999979E-2,2.8000000000000004E-2,1.48,0.13,0.08,0.6,1.18,1.3,1.1200000000000001,2.0699999999999998,2.44,1.17,1.51,0.86999999999999988,1.1399999999999999,0.7599999999999999,0.68000000000000016,2.85,5.08,1.1399999999999999,1.1399999999999999,0.85,1.32,0.55000000000000004,0.14000000000000001,0.85,1.25,0.62,0.37,0.19,0.31,0.16,1.88,0.14000000000000001,0.09,0.26,0.28999999999999998,0.01,2.71,0.39,0.19,0.9]
[null,114,8.5999999999999979E-2,2.8000000000000004E-2,8.5999999999999979E-2,2.8000000000000004E-2,1.48,0.13,0.08,0.6,1.18,1.3,1.1200000000000001,2.0699999999999998,2.44,1.17,1.51,0.86999999999999988,1.1399999999999999,0.7599999999999999,0.68000000000000016,2.85,5.08,1.1399999999999999,1.1399999999999999,0.85,1.32,0.55000000000000004,0.14000000000000001,0.85,1.25,0.62,0.37,0.19,0.31,0.16,1.88,0.14000000000000001,0.09,0.26,0.28999999999999998,0.01,2.71,0.39,0.19,0.9]
[null,115,8.5999999999999979E-2,2.8000000000000004E-2,8.5999999999999979E-2,2.8000000000000004E-2,1.48,0.13,0.08,0.6,1.18,1.3,1.1200000000000001,2.0699999999999998,2.44,1.17,1.51,0.86999999999999988,1.1399999999999999,0.7599999999999999,0.68000000000000016,2.85,5.08,1.1399999999999999,1.1399999999999999,0.85,1.32,0.55000000000000004,0.14000000000000001,0.85,1.25,0.62,0.37,0.19,0.31,0.16,1.88,0.14000000000000001,0.09,0.26,0.28999999999999998,0.01,2.71,0.39,0.19,0.9]
[null,116,8.5999999999999979E-2,2.8000000000000004E-2,8.5999999999999979E-2,2.8000000000000004E-2,1.48,0.13,0.08,0.6,1.18,1.3,1.1200000000000001,2.0699999999999998,2.44,1.17,1.51,0.86999999999999988,1.1399999999999999,0.7599999999999999,0.68000000000000016,2.85,5.08,1.1399999999999999,1.1399999999999999,0.85,1.32,0.55000000000000004,0.14000000000000001,0.85,1.25,0.62,0.37,0.19,0.31,0.16,1.88,0.14000000000000001,0.09,0.26,0.28999999999999998,0.01,2.71,0.39,0.19,0.9]
[null,117,8.5999999999999979E-2,2.8000000000000004E-2,8.5999999999999979E-2,2.8000000000000004E-2,1.48,0.13,0.08,0.6,1.18,1.3,1.1200000000000001,2.0699999999999998,2.44,1.17,1.51,0.86999999999999988,1.1399999999999999,0.7599999999999999,0.68000000000000016,2.85,5.08,1.1399999999999999,1.1399999999999999,0.85,1.32,0.55000000000000004,0.14000000000000001,0.85,1.25,0.62,0.37,0.19,0.31,0.16,1.88,0.14000000000000001,0.09,0.26,0.28999999999999998,0.01,2.71,0.39,0.19,0.9]
[null,118,8.5999999999999979E-2,2.8000000000000004E-2,8.5999999999999979E-2,2.8000000000000004E-2,1.48,0.13,0.08,0.6,1.18,1.3,1.1200000000000001,2.0699999999999998,2.44,1.17,1.51,0.86999999999999988,1.1399999999999999,0.7599999999999999,0.68000000000000016,2.85,5.08,1.1399999999999999,1.1399999999999999,0.85,1.32,0.55000000000000004,0.14000000000000001,0.85,1.25,0.62,0.37,0.19,0.31,0.16,1.88,0.14000000000000001,0.09,0.26,0.28999999999999998,0.01,2.71,0.39,0.19,0.9]
[null,119,8.5999999999999979E-2,2.8000000000000004E-2,8.5999999999999979E-2,2.8000000000000004E-2,1.48,0.13,0.08,0.6,1.18,1.3,1.1200000000000001,2.0699999999999998,2.44,1.17,1.51,0.86999999999999988,1.1399999999999999,0.7599999999999999,0.68000000000000016,2.85,5.08,1.1399999999999999,1.1399999999999999,0.85,1.32,0.55000000000000004,0.14000000000000001,0.85,1.25,0.62,0.37,0.19,0.31,0.16,1.88,0.14000000000000001,0.09,0.26,0.28999999999999998,0.01,2.71,0.39,0.19,0.9]
[null,120,8.5999999999999979E-2,2.8000000000000004E-2,8.5999999999999979E-2,2.8000000000000004E-2,1.48,0.13,0.08,0.6,1.18,1.3,1.1200000000000001,2.0699999999999998,2.44,1.17,1.51,0.86999999999999988,1.1399999999999999,0.7599999999999999,0.68000000000000016,2.85,5.08,1.1399999999999999,1.1399999999999999,0.85,1.32,0.55000000000000004,0.14000000000000001,0.85,1.25,0.62,0.37,0.19,0.31,0.16,1.88,0.14000000000000001,0.09,0.26,0.28999999999999998,0.01,2.71,0.39,0.19,0.9]
[null,121,8.5999999999999979E-2,2.8000000000000004E-2,8.5999999999999979E-2,2.8000000000000004E-2,1.48,0.13,0.08,0.6,1.18,1.3,1.1200000000000001,2.0699999999999998,2.44,1.17,1.51,0.86999999999999988,1.1399999999999999,0.7599999999999999,0.68000000000000016,2.85,5.08,1.1399999999999999,1.1399999999999999,0.85,1.32,0.55000000000000004,0.14000000000000001,0.85,1.25,0.62,0.37,0.19,0.31,0.16,1.88,0.14000000000000001,0.09,0.26,0.28999999999999998,0.01,2.71,0.39,0.19,0.9]
[null,122,8.5999999999999979E-2,2.8000000000000004E-2,8.5999999999999979E-2,2.8000000000000004E-2,1.48,0.13,0.08,0.6,1.18,1.3,1.1200000000000001,2.0699999999999998,2.44,1.17,1.51,0.86999999999999988,1.1399999999999999,0.7599999999999999,0.68000000000000016,2.85,5.08,1.1399999999999999,1.1399999999999999,0.85,1.32,0.55000000000000004,0.14000000000000001,0.85,1.25,0.62,0.37,0.19,0.31,0.16,1.88,0.14000000000000001,0.09,0.26,0.28999999999999998,0.01,2.71,0.39,0.19,0.9]
[null,123,8.5999999999999979E-2,2.8000000000000004E-2,8.5999999999999979E-2,2.8000000000000004E-2,1.48,0.13,0.08,0.6,1.18,1.3,1.1200000000000001,2.0699999999999998,2.44,1.17,1.51,0.86999999999999988,1.1399999999999999,0.7599999999999999,0.68000000000000016,2.85,5.08,1.1399999999999999,1.1399999999999999,0.85,1.32,0.55000000000000004,0.14000000000000001,0.85,1.25,0.62,0.37,0.19,0.31,0.16,1.88,0.14000000000000001,0.09,0.26,0.28999999999999998,0.01,2.71,0.39,0.19,0.9]
[null,124,8.5999999999999979E-2,2.8000000000000004E-2,8.5999999999999979E-2,2.8000000000000004E-2,1.48,0.13,0.08,0.6,1.18,1.3,1.1200000000000001,2.0699999999999998,2.44,1.17,1.51,0.86999999999999988,1.1399999999999999,0.7599999999999999,0.68000000000000016,2.85,5.08,1.1399999999999999,1.1399999999999999,0.85,1.32,0.55000000000000004,0.14000000000000001,0.85,1.25,0.62,0.37,0.19,0.31,0.16,1.88,0.14000000000000001,0.09,0.26,0.28999999999999998,0.01,2.71,0.39,0.19,0.9]
[null,125,8.5999999999999979E-2,2.8000000000000004E-2,8.5999999999999979E-2,2.8000000000000004E-2,1.48,0.13,0.08,0.6,1.18,1.3,1.1200000000000001,2.0699999999999998,2.44,1.17,1.51,0.86999999999999988,1.1399999999999999,0.7599999999999999,0.68000000000000016,2.85,5.08,1.1399999999999999,1.1399999999999999,0.85,1.32,0.55000000000000004,0.14000000000000001,0.85,1.25,0.62,0.37,0.19,0.31,0.16,1.88,0.14000000000000001,0.09,0.26,0.28999999999999998,0.01,2.71,0.39,0.19,0.9]
[null,126,8.5999999999999979E-2,2.8000000000000004E-2,8.5999999999999979E-2,2.8000000000000004E-2,1.48,0.13,0.08,0.6,1.18,1.3,1.1200000000000001,2.0699999999999998,2.44,1.17,1.51,0.86999999999999988,1.1399999999999999,0.7599999999999999,0.68000000000000016,2.85,5.08,1.1399999999999999,1.1399999999999999,0.85,1.32,0.55000000000000004,0.14000000000000001,0.85,1.25,0.62,0.37,0.19,0.31,0.16,1.88,0.14000000000000001,0.09,0.26,0.28999999999999998,0.01,2.71,0.39,0.19,0.9]
[null,127,8.5999999999999979E-2,2.8000000000000004E-2,8.5999999999999979E-2,2.8000000000000004E-2,1.48,0.13,0.08,0.6,1.18,1.3,1.1200000000000001,2.0699999999999998,2.44,1.17,1.51,0.86999999999999988,1.1399999999999999,0.7599999999999999,0.68000000000000016,2.85,5.08,1.1399999999999999,1.1399999999999999,0.85,1.32,0.55000000000000004,0.14000000000000001,0.85,1.25,0.62,0.37,0.19,0.31,0.16,1.88,0.14000000000000001,0.09,0.26,0.28999999999999998,0.01,2.71,0.39,0.19,0.9]
[null,128,8.5999999999999979E-2,2.8000000000000004E-2,8.5999999999999979E-2,2.8000000000000004E-2,1.48,0.13,0.08,0.6,1.18,1.3,1.1200000000000001,2.0699999999999998,2.44,1.17,1.51,0.86999999999999988,1.1399999999999999,0.7599999999999999,0.68000000000000016,2.85,5.08,1.1399999999999999,1.1399999999999999,0.85,1.32,0.55000000000000004,0.14000000000000001,0.85,1.25,0.62,0.37,0.19,0.31,0.16,1.88,0.14000000000000001,0.09,0.26,0.28999999999999998,0.01,2.71,0.39,0.19,0.9]
[null,129,8.5999999999999979E-2,2.8000000000000004E-2,8.5999999999999979E-2,2.8000000000000004E-2,1.48,0.13,0.08,0.6,1.18,1.3,1.1200000000000001,2.0699999999999998,2.44,1.17,1.51,0.86999999999999988,1.1399999999999999,0.7599999999999999,0.68000000000000016,2.85,5.08,1.1399999999999999,1.1399999999999999,0.85,1.32,0.55000000000000004,0.14000000000000001,0.85,1.25,0.62,0.37,0.19,0.31,0.16,1.88,0.14000000000000001,0.09,0.26,0.28999999999999998,0.01,2.71,0.39,0.19,0.9]
[null,130,8.5999999999999979E-2,2.8000000000000004E-2,8.5999999999999979E-2,2.8000000000000004E-2,1.48,0.13,0.08,0.6,1.18,1.3,1.1200000000000001,2.0699999999999998,2.44,1.17,1.51,0.86999999999999988,1.1399999999999999,0.7599999999999999,0.68000000000000016,2.85,5.08,1.1399999999999999,1.1399999999999999,0.85,1.32,0.55000000000000004,0.14000000000000001,0.85,1.25,0.62,0.37,0.19,0.31,0.16,1.88,0.14000000000000001,0.09,0.26,0.28999999999999998,0.01,2.71,0.39,0.19,0.9]
[null,131,8.5999999999999979E-2,2.8000000000000004E-2,8.5999999999999979E-2,2.8000000000000004E-2,1.48,0.13,0.08,0.6,1.18,1.3,1.1200000000000001,2.0699999999999998,2.44,1.17,1.51,0.86999999999999988,1.1399999999999999,0.7599999999999999,0.68000000000000016,2.85,5.08,1.1399999999999999,1.1399999999999999,0.85,1.32,0.55000000000000004,0.14000000000000001,0.85,1.25,0.62,0.37,0.19,0.31,0.16,1.88,0.14000000000000001,0.09,0.26,0.28999999999999998,0.01,2.71,0.39,0.19,0.9]
[null,132,8.5999999999999979E-2,2.8000000000000004E-2,8.5999999999999979E-2,2.8000000000000004E-2,1.48,0.13,0.08,0.6,1.18,1.3,1.1200000000000001,2.0699999999999998,2.44,1.17,1.51,0.86999999999999988,1.1399999999999999,0.7599999999999999,0.68000000000000016,2.85,5.08,1.1399999999999999,1.1399999999999999,0.85,1.32,0.55000000000000004,0.14000000000000001,0.85,1.25,0.62,0.37,0.19,0.31,0.16,1.88,0.14000000000000001,0.09,0.26,0.28999999999999998,0.01,2.71,0.39,0.19,0.9]
[null,133,8.5999999999999979E-2,2.8000000000000004E-2,8.5999999999999979E-2,2.8000000000000004E-2,1.48,0.13,0.08,0.6,1.18,1.3,1.1200000000000001,2.0699999999999998,2.44,1.17,1.51,0.86999999999999988,1.1399999999999999,0.7599999999999999,0.68000000000000016,2.85,5.08,1.1399999999999999,1.1399999999999999,0.85,1.32,0.55000000000000004,0.14000000000000001,0.85,1.25,0.62,0.37,0.19,0.31,0.16,1.88,0.14000000000000001,0.09,0.26,0.28999999999999998,0.01,2.71,0.39,0.19,0.9]
[null,134,8.5999999999999979E-2,2.8000000000000004E-2,8.5999999999999979E-2,2.8000000000000004E-2,1.48,0.13,0.08,0.6,1.18,1.3,1.1200000000000001,2.0699999999999998,2.44,1.17,1.51,0.86999999999999988,1.1399999999999999,0.7599999999999999,0.68000000000000016,2.85,5.08,1.1399999999999999,1.1399999999999999,0.85,1.32,0.55000000000000004,0.14000000000000001,0.85,1.25,0.62,0.37,0.19,0.31,0.16,1.88,0.14000000000000001,0.09,0.26,0.28999999999999998,0.01,2.71,0.39,0.19,0.9]
[null,135,8.5999999999999979E-2,2.8000000000000004E-2,8.5999999999999979E-2,2.8000000000000004E-2,1.48,0.13,0.08,0.6,1.18,1.3,1.1200000000000001,2.0699999999999998,2.44,1.17,1.51,0.86999999999999988,1.1399999999999999,0.7599999999999999,0.68000000000000016,2.85,5.08,1.1399999999999999,1.1399999999999999,0.85,1.32,0.55000000000000004,0.14000000000000001,0.85,1.25,0.62,0.37,0.19,0.31,0.16,1.88,0.14000000000000001,0.09,0.26,0.28999999999999998,0.01,2.71,0.39,0.19,0.9]
[null,136,8.5999999999999979E-2,2.8000000000000004E-2,8.5999999999999979E-2,2.8000000000000004E-2,1.48,0.13,0.08,0.6,1.18,1.3,1.1200000000000001,2.0699999999999998,2.44,1.17,1.51,0.86999999999999988,1.1399999999999999,0.7599999999999999,0.68000000000000016,2.85,5.08,1.1399999999999999,1.1399999999999999,0.85,1.32,0.55000000000000004,0.14000000000000001,0.85,1.25,0.62,0.37,0.19,0.31,0.16,1.88,0.14000000000000001,0.09,0.26,0.28999999999999998,0.01,2.71,0.39,0.19,0.9]
[null,137,8.5999999999999979E-2,2.8000000000000004E-2,8.5999999999999979E-2,2.8000000000000004E-2,1.48,0.13,0.08,0.6,1.18,1.3,1.1200000000000001,2.0699999999999998,2.44,1.17,1.51,0.86999999999999988,1.1399999999999999,0.7599999999999999,0.68000000000000016,2.85,5.08,1.1399999999999999,1.1399999999999999,0.85,1.32,0.55000000000000004,0.14000000000000001,0.85,1.25,0.62,0.37,0.19,0.31,0.16,1.88,0.14000000000000001,0.09,0.26,0.28999999999999998,0.01,2.71,0.39,0.19,0.9]
[null,138,8.5999999999999979E-2,2.8000000000000004E-2,8.5999999999999979E-2,2.8000000000000004E-2,1.48,0.13,0.08,0.6,1.18,1.3,1.1200000000000001,2.0699999999999998,2.44,1.17,1.51,0.86999999999999988,1.1399999999999999,0.7599999999999999,0.68000000000000016,2.85,5.08,1.1399999999999999,1.1399999999999999,0.85,1.32,0.55000000000000004,0.14000000000000001,0.85,1.25,0.62,0.37,0.19,0.31,0.16,1.88,0.14000000000000001,0.09,0.26,0.28999999999999998,0.01,2.71,0.39,0.19,0.9]
[null,139,8.5999999999999979E-2,2.8000000000000004E-2,8.5999999999999979E-2,2.8000000000000004E-2,1.48,0.13,0.08,0.6,1.18,1.3,1.1200000000000001,2.0699999999999998,2.44,1.17,1.51,0.86999999999999988,1.1399999999999999,0.7599999999999999,0.68000000000000016,2.85,5.08,1.1399999999999999,1.1399999999999999,0.85,1.32,0.55000000000000004,0.14000000000000001,0.85,1.25,0.62,0.37,0.19,0.31,0.16,1.88,0.14000000000000001,0.09,0.26,0.28999999999999998,0.01,2.71,0.39,0.19,0.9]
[null,140,8.5999999999999979E-2,2.8000000000000004E-2,8.5999999999999979E-2,2.8000000000000004E-2,1.48,0.13,0.08,0.6,1.18,1.3,1.1200000000000001,2.0699999999999998,2.44,1.17,1.51,0.86999999999999988,1.1399999999999999,0.7599999999999999,0.68000000000000016,2.85,5.08,1.1399999999999999,1.1399999999999999,0.85,1.32,0.55000000000000004,0.14000000000000001,0.85,1.25,0.62,0.37,0.19,0.31,0.16,1.88,0.14000000000000001,0.09,0.26,0.28999999999999998,0.01,2.71,0.39,0.19,0.9]
[null,141,8.5999999999999979E-2,2.8000000000000004E-2,8.5999999999999979E-2,2.8000000000000004E-2,1.48,0.13,0.08,0.6,1.18,1.3,1.1200000000000001,2.0699999999999998,2.44,1.17,1.51,0.86999999999999988,1.1399999999999999,0.7599999999999999,0.68000000000000016,2.85,5.08,1.1399999999999999,1.1399999999999999,0.85,1.32,0.55000000000000004,0.14000000000000001,0.85,1.25,0.62,0.37,0.19,0.31,0.16,1.88,0.14000000000000001,0.09,0.26,0.28999999999999998,0.01,2.71,0.39,0.19,0.9]
[null,142,8.5999999999999979E-2,2.8000000000000004E-2,8.5999999999999979E-2,2.8000000000000004E-2,1.48,0.13,0.08,0.6,1.18,1.3,1.1200000000000001,2.0699999999999998,2.44,1.17,1.51,0.86999999999999988,1.1399999999999999,0.7599999999999999,0.68000000000000016,2.85,5.08,1.1399999999999999,1.1399999999999999,0.85,1.32,0.55000000000000004,0.14000000000000001,0.85,1.25,0.62,0.37,0.19,0.31,0.16,1.88,0.14000000000000001,0.09,0.26,0.28999999999999998,0.01,2.71,0.39,0.19,0.9]
[null,143,8.5999999999999979E-2,2.8000000000000004E-2,8.5999999999999979E-2,2.8000000000000004E-2,1.48,0.13,0.08,0.6,1.18,1.3,1.1200000000000001,2.0699999999999998,2.44,1.17,1.51,0.86999999999999988,1.1399999999999999,0.7599999999999999,0.68000000000000016,2.85,5.08,1.1399999999999999,1.1399999999999999,0.85,1.32,0.55000000000000004,0.14000000000000001,0.85,1.25,0.62,0.37,0.19,0.31,0.16,1.88,0.14000000000000001,0.09,0.26,0.28999999999999998,0.01,2.71,0.39,0.19,0.9]
[null,144,8.5999999999999979E-2,2.8000000000000004E-2,8.5999999999999979E-2,2.8000000000000004E-2,1.48,0.13,0.08,0.6,1.18,1.3,1.1200000000000001,2.0699999999999998,2.44,1.17,1.51,0.86999999999999988,1.1399999999999999,0.7599999999999999,0.68000000000000016,2.85,5.08,1.1399999999999999,1.1399999999999999,0.85,1.32,0.55000000000000004,0.14000000000000001,0.85,1.25,0.62,0.37,0.19,0.31,0.16,1.88,0.14000000000000001,0.09,0.26,0.28999999999999998,0.01,2.71,0.39,0.19,0.9]
[null,145,8.5999999999999979E-2,2.8000000000000004E-2,8.5999999999999979E-2,2.8000000000000004E-2,1.48,0.13,0.08,0.6,1.18,1.3,1.1200000000000001,2.0699999999999998,2.44,1.17,1.51,0.86999999999999988,1.1399999999999999,0.7599999999999999,0.68000000000000016,2.85,5.08,1.1399999999999999,1.1399999999999999,0.85,1.32,0.55000000000000004,0.14000000000000001,0.85,1.25,0.62,0.37,0.19,0.31,0.16,1.88,0.14000000000000001,0.09,0.26,0.28999999999999998,0.01,2.71,0.39,0.19,0.9]
[null,146,8.5999999999999979E-2,2.8000000000000004E-2,8.5999999999999979E-2,2.8000000000000004E-2,1.48,0.13,0.08,0.6,1.18,1.3,1.1200000000000001,2.0699999999999998,2.44,1.17,1.51,0.86999999999999988,1.1399999999999999,0.7599999999999999,0.68000000000000016,2.85,5.08,1.1399999999999999,1.1399999999999999,0.85,1.32,0.55000000000000004,0.14000000000000001,0.85,1.25,0.62,0.37,0.19,0.31,0.16,1.88,0.14000000000000001,0.09,0.26,0.28999999999999998,0.01,2.71,0.39,0.19,0.9]
[null,147,8.5999999999999979E-2,2.8000000000000004E-2,8.5999999999999979E-2,2.8000000000000004E-2,1.48,0.13,0.08,0.6,1.18,1.3,1.1200000000000001,2.0699999999999998,2.44,1.17,1.51,0.86999999999999988,1.1399999999999999,0.7599999999999999,0.68000000000000016,2.85,5.08,1.1399999999999999,1.1399999999999999,0.85,1.32,0.55000000000000004,0.14000000000000001,0.85,1.25,0.62,0.37,0.19,0.31,0.16,1.88,0.14000000000000001,0.09,0.26,0.28999999999999998,0.01,2.71,0.39,0.19,0.9]
[null,148,8.5999999999999979E-2,2.8000000000000004E-2,8.5999999999999979E-2,2.8000000000000004E-2,1.48,0.13,0.08,0.6,1.18,1.3,1.1200000000000001,2.0699999999999998,2.44,1.17,1.51,0.86999999999999988,1.1399999999999999,0.7599999999999999,0.68000000000000016,2.85,5.08,1.1399999999999999,1.1399999999999999,0.85,1.32,0.55000000000000004,0.14000000000000001,0.85,1.25,0.62,0.37,0.19,0.31,0.16,1.88,0.14000000000000001,0.09,0.26,0.28999999999999998,0.01,2.71,0.39,0.19,0.9]
[null,149,8.5999999999999979E-2,2.8000000000000004E-2,8.5999999999999979E-2,2.8000000000000004E-2,1.48,0.13,0.08,0.6,1.18,1.3,1.1200000000000001,2.0699999999999998,2.44,1.17,1.51,0.86999999999999988,1.1399999999999999,0.7599999999999999,0.68000000000000016,2.85,5.08,1.1399999999999999,1.1399999999999999,0.85,1.32,0.55000000000000004,0.14000000000000001,0.85,1.25,0.62,0.37,0.19,0.31,0.16,1.88,0.14000000000000001,0.09,0.26,0.28999999999999998,0.01,2.71,0.39,0.19,0.9]
[null,150,8.5999999999999979E-2,2.8000000000000004E-2,8.5999999999999979E-2,2.8000000000000004E-2,1.48,0.13,0.08,0.6,1.18,1.3,1.1200000000000001,2.0699999999999998,2.44,1.17,1.51,0.86999999999999988,1.1399999999999999,0.7599999999999999,0.68000000000000016,2.85,5.08,1.1399999999999999,1.1399999999999999,0.85,1.32,0.55000000000000004,0.14000000000000001,0.85,1.25,0.62,0.37,0.19,0.31,0.16,1.88,0.14000000000000001,0.09,0.26,0.28999999999999998,0.01,2.71,0.39,0.19,0.9]
[null,151,8.5999999999999979E-2,2.8000000000000004E-2,8.5999999999999979E-2,2.8000000000000004E-2,1.48,0.13,0.08,0.6,1.18,1.3,1.1200000000000001,2.0699999999999998,2.44,1.17,1.51,0.86999999999999988,1.1399999999999999,0.7599999999999999,0.68000000000000016,2.85,5.08,1.1399999999999999,1.1399999999999999,0.85,1.32,0.55000000000000004,0.14000000000000001,0.85,1.25,0.62,0.37,0.19,0.31,0.16,1.88,0.14000000000000001,0.09,0.26,0.28999999999999998,0.01,2.71,0.39,0.19,0.9]
[null,152,8.5999999999999979E-2,2.8000000000000004E-2,8.5999999999999979E-2,2.8000000000000004E-2,1.48,0.13,0.08,0.6,1.18,1.3,1.1200000000000001,2.0699999999999998,2.44,1.17,1.51,0.86999999999999988,1.1399999999999999,0.7599999999999999,0.68000000000000016,2.85,5.08,1.1399999999999999,1.1399999999999999,0.85,1.32,0.55000000000000004,0.14000000000000001,0.85,1.25,0.62,0.37,0.19,0.31,0.16,1.88,0.14000000000000001,0.09,0.26,0.28999999999999998,0.01,2.71,0.39,0.19,0.9]
[null,153,8.5999999999999979E-2,2.8000000000000004E-2,8.5999999999999979E-2,2.8000000000000004E-2,1.48,0.13,0.08,0.6,1.18,1.3,1.1200000000000001,2.0699999999999998,2.44,1.17,1.51,0.86999999999999988,1.1399999999999999,0.7599999999999999,0.68000000000000016,2.85,5.08,1.1399999999999999,1.1399999999999999,0.85,1.32,0.55000000000000004,0.14000000000000001,0.85,1.25,0.62,0.37,0.19,0.31,0.16,1.88,0.14000000000000001,0.09,0.26,0.28999999999999998,0.01,2.71,0.39,0.19,0.9]
[null,154,8.5999999999999979E-2,2.8000000000000004E-2,8.5999999999999979E-2,2.8000000000000004E-2,1.48,0.13,0.08,0.6,1.18,1.3,1.1200000000000001,2.0699999999999998,2.44,1.17,1.51,0.86999999999999988,1.1399999999999999,0.7599999999999999,0.68000000000000016,2.85,5.08,1.1399999999999999,1.1399999999999999,0.85,1.32,0.55000000000000004,0.14000000000000001,0.85,1.25,0.62,0.37,0.19,0.31,0.16,1.88,0.14000000000000001,0.09,0.26,0.28999999999999998,0.01,2.71,0.39,0.19,0.9]
[null,155,8.5999999999999979E-2,2.8000000000000004E-2,8.5999999999999979E-2,2.8000000000000004E-2,1.48,0.13,0.08,0.6,1.18,1.3,1.1200000000000001,2.0699999999999998,2.44,1.17,1.51,0.86999999999999988,1.1399999999999999,0.7599999999999999,0.68000000000000016,2.85,5.08,1.1399999999999999,1.1399999999999999,0.85,1.32,0.55000000000000004,0.14000000000000001,0.85,1.25,0.62,0.37,0.19,0.31,0.16,1.88,0.14000000000000001,0.09,0.26,0.28999999999999998,0.01,2.71,0.39,0.19,0.9]
[null,156,8.5999999999999979E-2,2.8000000000000004E-2,8.5999999999999979E-2,2.8000000000000004E-2,1.48,0.13,0.08,0.6,1.18,1.3,1.1200000000000001,2.0699999999999998,2.44,1.17,1.51,0.86999999999999988,1.1399999999999999,0.7599999999999999,0.68000000000000016,2.85,5.08,1.1399999999999999,1.1399999999999999,0.85,1.32,0.55000000000000004,0.14000000000000001,0.85,1.25,0.62,0.37,0.19,0.31,0.16,1.88,0.14000000000000001,0.09,0.26,0.28999999999999998,0.01,2.71,0.39,0.19,0.9]
[null,157,8.5999999999999979E-2,2.8000000000000004E-2,8.5999999999999979E-2,2.8000000000000004E-2,1.48,0.13,0.08,0.6,1.18,1.3,1.1200000000000001,2.0699999999999998,2.44,1.17,1.51,0.86999999999999988,1.1399999999999999,0.7599999999999999,0.68000000000000016,2.85,5.08,1.1399999999999999,1.1399999999999999,0.85,1.32,0.55000000000000004,0.14000000000000001,0.85,1.25,0.62,0.37,0.19,0.31,0.16,1.88,0.14000000000000001,0.09,0.26,0.28999999999999998,0.01,2.71,0.39,0.19,0.9]
[null,158,8.5999999999999979E-2,2.8000000000000004E-2,8.5999999999999979E-2,2.8000000000000004E-2,1.48,0.13,0.08,0.6,1.18,1.3,1.1200000000000001,2.0699999999999998,2.44,1.17,1.51,0.86999999999999988,1.1399999999999999,0.7599999999999999,0.68000000000000016,2.85,5.08,1.1399999999999999,1.1399999999999999,0.85,1.32,0.55000000000000004,0.14000000000000001,0.85,1.25,0.62,0.37,0.19,0.31,0.16,1.88,0.14000000000000001,0.09,0.26,0.28999999999999998,0.01,2.71,0.39,0.19,0.9]
[null,159,8.5999999999999979E-2,2.8000000000000004E-2,8.5999999999999979E-2,2.8000000000000004E-2,1.48,0.13,0.08,0.6,1.18,1.3,1.1200000000000001,2.0699999999999998,2.44,1.17,1.51,0.86999999999999988,1.1399999999999999,0.7599999999999999,0.68000000000000016,2.85,5.08,1.1399999999999999,1.1399999999999999,0.85,1.32,0.55000000000000004,0.14000000000000001,0.85,1.25,0.62,0.37,0.19,0.31,0.16,1.88,0.14000000000000001,0.09,0.26,0.28999999999999998,0.01,2.71,0.39,0.19,0.9]
[null,160,8.5999999999999979E-2,2.8000000000000004E-2,8.5999999999999979E-2,2.8000000000000004E-2,1.48,0.13,0.08,0.6,1.18,1.3,1.1200000000000001,2.0699999999999998,2.44,1.17,1.51,0.86999999999999988,1.1399999999999999,0.7599999999999999,0.68000000000000016,2.85,5.08,1.1399999999999999,1.1399999999999999,0.85,1.32,0.55000000000000004,0.14000000000000001,0.85,1.25,0.62,0.37,0.19,0.31,0.16,1.88,0.14000000000000001,0.09,0.26,0.28999999999999998,0.01,2.71,0.39,0.19,0.9]
[null,161,8.5999999999999979E-2,2.8000000000000004E-2,8.5999999999999979E-2,2.8000000000000004E-2,1.48,0.13,0.08,0.6,1.18,1.3,1.1200000000000001,2.0699999999999998,2.44,1.17,1.51,0.86999999999999988,1.1399999999999999,0.7599999999999999,0.68000000000000016,2.85,5.08,1.1399999999999999,1.1399999999999999,0.85,1.32,0.55000000000000004,0.14000000000000001,0.85,1.25,0.62,0.37,0.19,0.31,0.16,1.88,0.14000000000000001,0.09,0.26,0.28999999999999998,0.01,2.71,0.39,0.19,0.9]
[null,162,8.5999999999999979E-2,2.8000000000000004E-2,8.5999999999999979E-2,2.8000000000000004E-2,1.48,0.13,0.08,0.6,1.18,1.3,1.1200000000000001,2.0699999999999998,2.44,1.17,1.51,0.86999999999999988,1.1399999999999999,0.7599999999999999,0.68000000000000016,2.85,5.08,1.1399999999999999,1.1399999999999999,0.85,1.32,0.55000000000000004,0.14000000000000001,0.85,1.25,0.62,0.37,0.19,0.31,0.16,1.88,0.14000000000000001,0.09,0.26,0.28999999999999998,0.01,2.71,0.39,0.19,0.9]
[null,163,8.5999999999999979E-2,2.8000000000000004E-2,8.5999999999999979E-2,2.8000000000000004E-2,1.48,0.13,0.08,0.6,1.18,1.3,1.1200000000000001,2.0699999999999998,2.44,1.17,1.51,0.86999999999999988,1.1399999999999999,0.7599999999999999,0.68000000000000016,2.85,5.08,1.1399999999999999,1.1399999999999999,0.85,1.32,0.55000000000000004,0.14000000000000001,0.85,1.25,0.62,0.37,0.19,0.31,0.16,1.88,0.14000000000000001,0.09,0.26,0.28999999999999998,0.01,2.71,0.39,0.19,0.9]
[null,164,8.5999999999999979E-2,2.8000000000000004E-2,8.5999999999999979E-2,2.8000000000000004E-2,1.48,0.13,0.08,0.6,1.18,1.3,1.1200000000000001,2.0699999999999998,2.44,1.17,1.51,0.86999999999999988,1.1399999999999999,0.7599999999999999,0.68000000000000016,2.85,5.08,1.1399999999999999,1.1399999999999999,0.85,1.32,0.55000000000000004,0.14000000000000001,0.85,1.25,0.62,0.37,0.19,0.31,0.16,1.88,0.14000000000000001,0.09,0.26,0.28999999999999998,0.01,2.71,0.39,0.19,0.9]
[null,165,8.5999999999999979E-2,2.8000000000000004E-2,8.5999999999999979E-2,2.8000000000000004E-2,1.48,0.13,0.08,0.6,1.18,1.3,1.1200000000000001,2.0699999999999998,2.44,1.17,1.51,0.86999999999999988,1.1399999999999999,0.7599999999999999,0.68000000000000016,2.85,5.08,1.1399999999999999,1.1399999999999999,0.85,1.32,0.55000000000000004,0.14000000000000001,0.85,1.25,0.62,0.37,0.19,0.31,0.16,1.88,0.14000000000000001,0.09,0.26,0.28999999999999998,0.01,2.71,0.39,0.19,0.9]
[null,166,8.5999999999999979E-2,2.8000000000000004E-2,8.5999999999999979E-2,2.8000000000000004E-2,1.48,0.13,0.08,0.6,1.18,1.3,1.1200000000000001,2.0699999999999998,2.44,1.17,1.51,0.86999999999999988,1.1399999999999999,0.7599999999999999,0.68000000000000016,2.85,5.08,1.1399999999999999,1.1399999999999999,0.85,1.32,0.55000000000000004,0.14000000000000001,0.85,1.25,0.62,0.37,0.19,0.31,0.16,1.88,0.14000000000000001,0.09,0.26,0.28999999999999998,0.01,2.71,0.39,0.19,0.9]
[null,167,8.5999999999999979E-2,2.8000000000000004E-2,8.5999999999999979E-2,2.8000000000000004E-2,1.48,0.13,0.08,0.6,1.18,1.3,1.1200000000000001,2.0699999999999998,2.44,1.17,1.51,0.86999999999999988,1.1399999999999999,0.7599999999999999,0.68000000000000016,2.85,5.08,1.1399999999999999,1.1399999999999999,0.85,1.32,0.55000000000000004,0.14000000000000001,0.85,1.25,0.62,0.37,0.19,0.31,0.16,1.88,0.14000000000000001,0.09,0.26,0.28999999999999998,0.01,2.71,0.39,0.19,0.9]
[null,168,8.5999999999999979E-2,2.8000000000000004E-2,8.5999999999999979E-2,2.8000000000000004E-2,1.48,0.13,0.08,0.6,1.18,1.3,1.1200000000000001,2.0699999999999998,2.44,1.17,1.51,0.86999999999999988,1.1399999999999999,0.7599999999999999,0.68000000000000016,2.85,5.08,1.1399999999999999,1.1399999999999999,0.85,1.32,0.55000000000000004,0.14000000000000001,0.85,1.25,0.62,0.37,0.19,0.31,0.16,1.88,0.14000000000000001,0.09,0.26,0.28999999999999998,0.01,2.71,0.39,0.19,0.9]
[null,169,8.5999999999999979E-2,2.8000000000000004E-2,8.5999999999999979E-2,2.8000000000000004E-2,1.48,0.13,0.08,0.6,1.18,1.3,1.1200000000000001,2.0699999999999998,2.44,1.17,1.51,0.86999999999999988,1.1399999999999999,0.7599999999999999,0.68000000000000016,2.85,5.08,1.1399999999999999,1.1399999999999999,0.85,1.32,0.55000000000000004,0.14000000000000001,0.85,1.25,0.62,0.37,0.19,0.31,0.16,1.88,0.14000000000000001,0.09,0.26,0.28999999999999998,0.01,2.71,0.39,0.19,0.9]
[null,170,8.5999999999999979E-2,2.8000000000000004E-2,8.5999999999999979E-2,2.8000000000000004E-2,1.48,0.13,0.08,0.6,1.18,1.3,1.1200000000000001,2.0699999999999998,2.44,1.17,1.51,0.86999999999999988,1.1399999999999999,0.7599999999999999,0.68000000000000016,2.85,5.08,1.1399999999999999,1.1399999999999999,0.85,1.32,0.55000000000000004,0.14000000000000001,0.85,1.25,0.62,0.37,0.19,0.31,0.16,1.88,0.14000000000000001,0.09,0.26,0.28999999999999998,0.01,2.71,0.39,0.19,0.9]
[null,171,8.5999999999999979E-2,2.8000000000000004E-2,8.5999999999999979E-2,2.8000000000000004E-2,1.48,0.13,0.08,0.6,1.18,1.3,1.1200000000000001,2.0699999999999998,2.44,1.17,1.51,0.86999999999999988,1.1399999999999999,0.7599999999999999,0.68000000000000016,2.85,5.08,1.1399999999999999,1.1399999999999999,0.85,1.32,0.55000000000000004,0.14000000000000001,0.85,1.25,0.62,0.37,0.19,0.31,0.16,1.88,0.14000000000000001,0.09,0.26,0.28999999999999998,0.01,2.71,0.39,0.19,0.9]
[null,172,8.5999999999999979E-2,2.8000000000000004E-2,8.5999999999999979E-2,2.8000000000000004E-2,1.48,0.13,0.08,0.6,1.18,1.3,1.1200000000000001,2.0699999999999998,2.44,1.17,1.51,0.86999999999999988,1.1399999999999999,0.7599999999999999,0.68000000000000016,2.85,5.08,1.1399999999999999,1.1399999999999999,0.85,1.32,0.55000000000000004,0.14000000000000001,0.85,1.25,0.62,0.37,0.19,0.31,0.16,1.88,0.14000000000000001,0.09,0.26,0.28999999999999998,0.01,2.71,0.39,0.19,0.9]
[null,173,8.5999999999999979E-2,2.8000000000000004E-2,8.5999999999999979E-2,2.8000000000000004E-2,1.48,0.13,0.08,0.6,1.18,1.3,1.1200000000000001,2.0699999999999998,2.44,1.17,1.51,0.86999999999999988,1.1399999999999999,0.7599999999999999,0.68000000000000016,2.85,5.08,1.1399999999999999,1.1399999999999999,0.85,1.32,0.55000000000000004,0.14000000000000001,0.85,1.25,0.62,0.37,0.19,0.31,0.16,1.88,0.14000000000000001,0.09,0.26,0.28999999999999998,0.01,2.71,0.39,0.19,0.9]
[null,174,8.5999999999999979E-2,2.8000000000000004E-2,8.5999999999999979E-2,2.8000000000000004E-2,1.48,0.13,0.08,0.6,1.18,1.3,1.1200000000000001,2.0699999999999998,2.44,1.17,1.51,0.86999999999999988,1.1399999999999999,0.7599999999999999,0.68000000000000016,2.85,5.08,1.1399999999999999,1.1399999999999999,0.85,1.32,0.55000000000000004,0.14000000000000001,0.85,1.25,0.62,0.37,0.19,0.31,0.16,1.88,0.14000000000000001,0.09,0.26,0.28999999999999998,0.01,2.71,0.39,0.19,0.9]
[null,175,8.5999999999999979E-2,2.8000000000000004E-2,8.5999999999999979E-2,2.8000000000000004E-2,1.48,0.13,0.08,0.6,1.18,1.3,1.1200000000000001,2.0699999999999998,2.44,1.17,1.51,0.86999999999999988,1.1399999999999999,0.7599999999999999,0.68000000000000016,2.85,5.08,1.1399999999999999,1.1399999999999999,0.85,1.32,0.55000000000000004,0.14000000000000001,0.85,1.25,0.62,0.37,0.19,0.31,0.16,1.88,0.14000000000000001,0.09,0.26,0.28999999999999998,0.01,2.71,0.39,0.19,0.9]
[null,176,8.5999999999999979E-2,2.8000000000000004E-2,8.5999999999999979E-2,2.8000000000000004E-2,1.48,0.13,0.08,0.6,1.18,1.3,1.1200000000000001,2.0699999999999998,2.44,1.17,1.51,0.86999999999999988,1.1399999999999999,0.7599999999999999,0.68000000000000016,2.85,5.08,1.1399999999999999,1.1399999999999999,0.85,1.32,0.55000000000000004,0.14000000000000001,0.85,1.25,0.62,0.37,0.19,0.31,0.16,1.88,0.14000000000000001,0.09,0.26,0.28999999999999998,0.01,2.71,0.39,0.19,0.9]
[null,177,8.5999999999999979E-2,2.8000000000000004E-2,8.5999999999999979E-2,2.8000000000000004E-2,1.48,0.13,0.08,0.6,1.18,1.3,1.1200000000000001,2.0699999999999998,2.44,1.17,1.51,0.86999999999999988,1.1399999999999999,0.7599999999999999,0.68000000000000016,2.85,5.08,1.1399999999999999,1.1399999999999999,0.85,1.32,0.55000000000000004,0.14000000000000001,0.85,1.25,0.62,0.37,0.19,0.31,0.16,1.88,0.14000000000000001,0.09,0.26,0.28999999999999998,0.01,2.71,0.39,0.19,0.9]
[null,178,8.5999999999999979E-2,2.8000000000000004E-2,8.5999999999999979E-2,2.8000000000000004E-2,1.48,0.13,0.08,0.6,1.18,1.3,1.1200000000000001,2.0699999999999998,2.44,1.17,1.51,0.86999999999999988,1.1399999999999999,0.7599999999999999,0.68000000000000016,2.85,5.08,1.1399999999999999,1.1399999999999999,0.85,1.32,0.55000000000000004,0.14000000000000001,0.85,1.25,0.62,0.37,0.19,0.31,0.16,1.88,0.14000000000000001,0.09,0.26,0.28999999999999998,0.01,2.71,0.39,0.19,0.9]
[null,179,8.5999999999999979E-2,2.8000000000000004E-2,8.5999999999999979E-2,2.8000000000000004E-2,1.48,0.13,0.08,0.6,1.18,1.3,1.1200000000000001,2.0699999999999998,2.44,1.17,1.51,0.86999999999999988,1.1399999999999999,0.7599999999999999,0.68000000000000016,2.85,5.08,1.1399999999999999,1.1399999999999999,0.85,1.32,0.55000000000000004,0.14000000000000001,0.85,1.25,0.62,0.37,0.19,0.31,0.16,1.88,0.14000000000000001,0.09,0.26,0.28999999999999998,0.01,2.71,0.39,0.19,0.9]
[null,180,8.5999999999999979E-2,2.8000000000000004E-2,8.5999999999999979E-2,2.8000000000000004E-2,1.48,0.13,0.08,0.6,1.18,1.3,1.1200000000000001,2.0699999999999998,2.44,1.17,1.51,0.86999999999999988,1.1399999999999999,0.7599999999999999,0.68000000000000016,2.85,5.08,1.1399999999999999,1.1399999999999999,0.85,1.32,0.55000000000000004,0.14000000000000001,0.85,1.25,0.62,0.37,0.19,0.31,0.16,1.88,0.14000000000000001,0.09,0.26,0.28999999999999998,0.01,2.71,0.39,0.19,0.9]
[null,181,8.5999999999999979E-2,2.8000000000000004E-2,8.5999999999999979E-2,2.8000000000000004E-2,1.48,0.13,0.08,0.6,1.18,1.3,1.1200000000000001,2.0699999999999998,2.44,1.17,1.51,0.86999999999999988,1.1399999999999999,0.7599999999999999,0.68000000000000016,2.85,5.08,1.1399999999999999,1.1399999999999999,0.85,1.32,0.55000000000000004,0.14000000000000001,0.85,1.25,0.62,0.37,0.19,0.31,0.16,1.88,0.14000000000000001,0.09,0.26,0.28999999999999998,0.01,2.71,0.39,0.19,0.9]
[null,182,8.5999999999999979E-2,2.8000000000000004E-2,8.5999999999999979E-2,2.8000000000000004E-2,1.48,0.13,0.08,0.6,1.18,1.3,1.1200000000000001,2.0699999999999998,2.44,1.17,1.51,0.86999999999999988,1.1399999999999999,0.7599999999999999,0.68000000000000016,2.85,5.08,1.1399999999999999,1.1399999999999999,0.85,1.32,0.55000000000000004,0.14000000000000001,0.85,1.25,0.62,0.37,0.19,0.31,0.16,1.88,0.14000000000000001,0.09,0.26,0.28999999999999998,0.01,2.71,0.39,0.19,0.9]
[null,183,8.5999999999999979E-2,2.8000000000000004E-2,8.5999999999999979E-2,2.8000000000000004E-2,1.48,0.13,0.08,0.6,1.18,1.3,1.1200000000000001,2.0699999999999998,2.44,1.17,1.51,0.86999999999999988,1.1399999999999999,0.7599999999999999,0.68000000000000016,2.85,5.08,1.1399999999999999,1.1399999999999999,0.85,1.32,0.55000000000000004,0.14000000000000001,0.85,1.25,0.62,0.37,0.19,0.31,0.16,1.88,0.14000000000000001,0.09,0.26,0.28999999999999998,0.01,2.71,0.39,0.19,0.9]
[null,184,8.5999999999999979E-2,2.8000000000000004E-2,8.5999999999999979E-2,2.8000000000000004E-2,1.48,0.13,0.08,0.6,1.18,1.3,1.1200000000000001,2.0699999999999998,2.44,1.17,1.51,0.86999999999999988,1.1399999999999999,0.7599999999999999,0.68000000000000016,2.85,5.08,1.1399999999999999,1.1399999999999999,0.85,1.32,0.55000000000000004,0.14000000000000001,0.85,1.25,0.62,0.37,0.19,0.31,0.16,1.88,0.14000000000000001,0.09,0.26,0.28999999999999998,0.01,2.71,0.39,0.19,0.9]
[null,185,8.5999999999999979E-2,2.8000000000000004E-2,8.5999999999999979E-2,2.8000000000000004E-2,1.48,0.13,0.08,0.6,1.18,1.3,1.1200000000000001,2.0699999999999998,2.44,1.17,1.51,0.86999999999999988,1.1399999999999999,0.7599999999999999,0.68000000000000016,2.85,5.08,1.1399999999999999,1.1399999999999999,0.85,1.32,0.55000000000000004,0.14000000000000001,0.85,1.25,0.62,0.37,0.19,0.31,0.16,1.88,0.14000000000000001,0.09,0.26,0.28999999999999998,0.01,2.71,0.39,0.19,0.9]
[null,186,8.5999999999999979E-2,2.8000000000000004E-2,8.5999999999999979E-2,2.8000000000000004E-2,1.48,0.13,0.08,0.6,1.18,1.3,1.1200000000000001,2.0699999999999998,2.44,1.17,1.51,0.86999999999999988,1.1399999999999999,0.7599999999999999,0.68000000000000016,2.85,5.08,1.1399999999999999,1.1399999999999999,0.85,1.32,0.55000000000000004,0.14000000000000001,0.85,1.25,0.62,0.37,0.19,0.31,0.16,1.88,0.14000000000000001,0.09,0.26,0.28999999999999998,0.01,2.71,0.39,0.19,0.9]
[null,187,8.5999999999999979E-2,2.8000000000000004E-2,8.5999999999999979E-2,2.8000000000000004E-2,1.48,0.13,0.08,0.6,1.18,1.3,1.1200000000000001,2.0699999999999998,2.44,1.17,1.51,0.86999999999999988,1.1399999999999999,0.7599999999999999,0.68000000000000016,2.85,5.08,1.1399999999999999,1.1399999999999999,0.85,1.32,0.55000000000000004,0.14000000000000001,0.85,1.25,0.62,0.37,0.19,0.31,0.16,1.88,0.14000000000000001,0.09,0.26,0.28999999999999998,0.01,2.71,0.39,0.19,0.9]
[null,188,8.5999999999999979E-2,2.8000000000000004E-2,8.5999999999999979E-2,2.8000000000000004E-2,1.48,0.13,0.08,0.6,1.18,1.3,1.1200000000000001,2.0699999999999998,2.44,1.17,1.51,0.86999999999999988,1.1399999999999999,0.7599999999999999,0.68000000000000016,2.85,5.08,1.1399999999999999,1.1399999999999999,0.85,1.32,0.55000000000000004,0.14000000000000001,0.85,1.25,0.62,0.37,0.19,0.31,0.16,1.88,0.14000000000000001,0.09,0.26,0.28999999999999998,0.01,2.71,0.39,0.19,0.9]
[null,189,8.5999999999999979E-2,2.8000000000000004E-2,8.5999999999999979E-2,2.8000000000000004E-2,1.48,0.13,0.08,0.6,1.18,1.3,1.1200000000000001,2.0699999999999998,2.44,1.17,1.51,0.86999999999999988,1.1399999999999999,0.7599999999999999,0.68000000000000016,2.85,5.08,1.1399999999999999,1.1399999999999999,0.85,1.32,0.55000000000000004,0.14000000000000001,0.85,1.25,0.62,0.37,0.19,0.31,0.16,1.88,0.14000000000000001,0.09,0.26,0.28999999999999998,0.01,2.71,0.39,0.19,0.9]
[null,190,8.5999999999999979E-2,2.8000000000000004E-2,8.5999999999999979E-2,2.8000000000000004E-2,1.48,0.13,0.08,0.6,1.18,1.3,1.1200000000000001,2.0699999999999998,2.44,1.17,1.51,0.86999999999999988,1.1399999999999999,0.7599999999999999,0.68000000000000016,2.85,5.08,1.1399999999999999,1.1399999999999999,0.85,1.32,0.55000000000000004,0.14000000000000001,0.85,1.25,0.62,0.37,0.19,0.31,0.16,1.88,0.14000000000000001,0.09,0.26,0.28999999999999998,0.01,2.71,0.39,0.19,0.9]
[null,191,8.5999999999999979E-2,2.8000000000000004E-2,8.5999999999999979E-2,2.8000000000000004E-2,1.48,0.13,0.08,0.6,1.18,1.3,1.1200000000000001,2.0699999999999998,2.44,1.17,1.51,0.86999999999999988,1.1399999999999999,0.7599999999999999,0.68000000000000016,2.85,5.08,1.1399999999999999,1.1399999999999999,0.85,1.32,0.55000000000000004,0.14000000000000001,0.85,1.25,0.62,0.37,0.19,0.31,0.16,1.88,0.14000000000000001,0.09,0.26,0.28999999999999998,0.01,2.71,0.39,0.19,0.9]
[null,192,8.5999999999999979E-2,2.8000000000000004E-2,8.5999999999999979E-2,2.8000000000000004E-2,1.48,0.13,0.08,0.6,1.18,1.3,1.1200000000000001,2.0699999999999998,2.44,1.17,1.51,0.86999999999999988,1.1399999999999999,0.7599999999999999,0.68000000000000016,2.85,5.08,1.1399999999999999,1.1399999999999999,0.85,1.32,0.55000000000000004,0.14000000000000001,0.85,1.25,0.62,0.37,0.19,0.31,0.16,1.88,0.14000000000000001,0.09,0.26,0.28999999999999998,0.01,2.71,0.39,0.19,0.9]
[null,193,8.5999999999999979E-2,2.8000000000000004E-2,8.5999999999999979E-2,2.8000000000000004E-2,1.48,0.13,0.08,0.6,1.18,1.3,1.1200000000000001,2.0699999999999998,2.44,1.17,1.51,0.86999999999999988,1.1399999999999999,0.7599999999999999,0.68000000000000016,2.85,5.08,1.1399999999999999,1.1399999999999999,0.85,1.32,0.55000000000000004,0.14000000000000001,0.85,1.25,0.62,0.37,0.19,0.31,0.16,1.88,0.14000000000000001,0.09,0.26,0.28999999999999998,0.01,2.71,0.39,0.19,0.9]
[null,194,8.5999999999999979E-2,2.8000000000000004E-2,8.5999999999999979E-2,2.8000000000000004E-2,1.48,0.13,0.08,0.6,1.18,1.3,1.1200000000000001,2.0699999999999998,2.44,1.17,1.51,0.86999999999999988,1.1399999999999999,0.7599999999999999,0.68000000000000016,2.85,5.08,1.1399999999999999,1.1399999999999999,0.85,1.32,0.55000000000000004,0.14000000000000001,0.85,1.25,0.62,0.37,0.19,0.31,0.16,1.88,0.14000000000000001,0.09,0.26,0.28999999999999998,0.01,2.71,0.39,0.19,0.9]
[null,195,8.5999999999999979E-2,2.8000000000000004E-2,8.5999999999999979E-2,2.8000000000000004E-2,1.48,0.13,0.08,0.6,1.18,1.3,1.1200000000000001,2.0699999999999998,2.44,1.17,1.51,0.86999999999999988,1.1399999999999999,0.7599999999999999,0.68000000000000016,2.85,5.08,1.1399999999999999,1.1399999999999999,0.85,1.32,0.55000000000000004,0.14000000000000001,0.85,1.25,0.62,0.37,0.19,0.31,0.16,1.88,0.14000000000000001,0.09,0.26,0.28999999999999998,0.01,2.71,0.39,0.19,0.9]
[null,196,8.5999999999999979E-2,2.8000000000000004E-2,8.5999999999999979E-2,2.8000000000000004E-2,1.48,0.13,0.08,0.6,1.18,1.3,1.1200000000000001,2.0699999999999998,2.44,1.17,1.51,0.86999999999999988,1.1399999999999999,0.7599999999999999,0.68000000000000016,2.85,5.08,1.1399999999999999,1.1399999999999999,0.85,1.32,0.55000000000000004,0.14000000000000001,0.85,1.25,0.62,0.37,0.19,0.31,0.16,1.88,0.14000000000000001,0.09,0.26,0.28999999999999998,0.01,2.71,0.39,0.19,0.9]
[null,197,8.5999999999999979E-2,2.8000000000000004E-2,8.5999999999999979E-2,2.8000000000000004E-2,1.48,0.13,0.08,0.6,1.18,1.3,1.1200000000000001,2.0699999999999998,2.44,1.17,1.51,0.86999999999999988,1.1399999999999999,0.7599999999999999,0.68000000000000016,2.85,5.08,1.1399999999999999,1.1399999999999999,0.85,1.32,0.55000000000000004,0.14000000000000001,0.85,1.25,0.62,0.37,0.19,0.31,0.16,1.88,0.14000000000000001,0.09,0.26,0.28999999999999998,0.01,2.71,0.39,0.19,0.9]
[null,198,8.5999999999999979E-2,2.8000000000000004E-2,8.5999999999999979E-2,2.8000000000000004E-2,1.48,0.13,0.08,0.6,1.18,1.3,1.1200000000000001,2.0699999999999998,2.44,1.17,1.51,0.86999999999999988,1.1399999999999999,0.7599999999999999,0.68000000000000016,2.85,5.08,1.1399999999999999,1.1399999999999999,0.85,1.32,0.55000000000000004,0.14000000000000001,0.85,1.25,0.62,0.37,0.19,0.31,0.16,1.88,0.14000000000000001,0.09,0.26,0.28999999999999998,0.01,2.71,0.39,0.19,0.9]
[null,199,8.5999999999999979E-2,2.8000000000000004E-2,8.5999999999999979E-2,2.8000000000000004E-2,1.48,0.13,0.08,0.6,1.18,1.3,1.1200000000000001,2.0699999999999998,2.44,1.17,1.51,0.86999999999999988,1.1399999999999999,0.7599999999999999,0.68000000000000016,2.85,5.08,1.1399999999999999,1.1399999999999999,0.85,1.32,0.55000000000000004,0.14000000000000001,0.85,1.25,0.62,0.37,0.19,0.31,0.16,1.88,0.14000000000000001,0.09,0.26,0.28999999999999998,0.01,2.71,0.39,0.19,0.9]
[null,200,8.5999999999999979E-2,2.8000000000000004E-2,8.5999999999999979E-2,2.8000000000000004E-2,1.48,0.13,0.08,0.6,1.18,1.3,1.1200000000000001,2.0699999999999998,2.44,1.17,1.51,0.86999999999999988,1.1399999999999999,0.7599999999999999,0.68000000000000016,2.85,5.08,1.1399999999999999,1.1399999999999999,0.85,1.32,0.55000000000000004,0.14000000000000001,0.85,1.25,0.62,0.37,0.19,0.31,0.16,1.88,0.14000000000000001,0.09,0.26,0.28999999999999998,0.01,2.71,0.39,0.19,0.9]
[null,201,8.5999999999999979E-2,2.8000000000000004E-2,8.5999999999999979E-2,2.8000000000000004E-2,1.48,0.13,0.08,0.6,1.18,1.3,1.1200000000000001,2.0699999999999998,2.44,1.17,1.51,0.86999999999999988,1.1399999999999999,0.7599999999999999,0.68000000000000016,2.85,5.08,1.1399999999999999,1.1399999999999999,0.85,1.32,0.55000000000000004,0.14000000000000001,0.85,1.25,0.62,0.37,0.19,0.31,0.16,1.88,0.14000000000000001,0.09,0.26,0.28999999999999998,0.01,2.71,0.39,0.19,0.9]
[null,202,8.5999999999999979E-2,2.8000000000000004E-2,8.5999999999999979E-2,2.8000000000000004E-2,1.48,0.13,0.08,0.6,1.18,1.3,1.1200000000000001,2.0699999999999998,2.44,1.17,1.51,0.86999999999999988,1.1399999999999999,0.7599999999999999,0.68000000000000016,2.85,5.08,1.1399999999999999,1.1399999999999999,0.85,1.32,0.55000000000000004,0.14000000000000001,0.85,1.25,0.62,0.37,0.19,0.31,0.16,1.88,0.14000000000000001,0.09,0.26,0.28999999999999998,0.01,2.71,0.39,0.19,0.9]
[null,203,8.5999999999999979E-2,2.8000000000000004E-2,8.5999999999999979E-2,2.8000000000000004E-2,1.48,0.13,0.08,0.6,1.18,1.3,1.1200000000000001,2.0699999999999998,2.44,1.17,1.51,0.86999999999999988,1.1399999999999999,0.7599999999999999,0.68000000000000016,2.85,5.08,1.1399999999999999,1.1399999999999999,0.85,1.32,0.55000000000000004,0.14000000000000001,0.85,1.25,0.62,0.37,0.19,0.31,0.16,1.88,0.14000000000000001,0.09,0.26,0.28999999999999998,0.01,2.71,0.39,0.19,0.9]
[null,204,8.5999999999999979E-2,2.8000000000000004E-2,8.5999999999999979E-2,2.8000000000000004E-2,1.48,0.13,0.08,0.6,1.18,1.3,1.1200000000000001,2.0699999999999998,2.44,1.17,1.51,0.86999999999999988,1.1399999999999999,0.7599999999999999,0.68000000000000016,2.85,5.08,1.1399999999999999,1.1399999999999999,0.85,1.32,0.55000000000000004,0.14000000000000001,0.85,1.25,0.62,0.37,0.19,0.31,0.16,1.88,0.14000000000000001,0.09,0.26,0.28999999999999998,0.01,2.71,0.39,0.19,0.9]
[null,205,8.5999999999999979E-2,2.8000000000000004E-2,8.5999999999999979E-2,2.8000000000000004E-2,1.48,0.13,0.08,0.6,1.18,1.3,1.1200000000000001,2.0699999999999998,2.44,1.17,1.51,0.86999999999999988,1.1399999999999999,0.7599999999999999,0.68000000000000016,2.85,5.08,1.1399999999999999,1.1399999999999999,0.85,1.32,0.55000000000000004,0.14000000000000001,0.85,1.25,0.62,0.37,0.19,0.31,0.16,1.88,0.14000000000000001,0.09,0.26,0.28999999999999998,0.01,2.71,0.39,0.19,0.9]
[null,206,8.5999999999999979E-2,2.8000000000000004E-2,8.5999999999999979E-2,2.8000000000000004E-2,1.48,0.13,0.08,0.6,1.18,1.3,1.1200000000000001,2.0699999999999998,2.44,1.17,1.51,0.86999999999999988,1.1399999999999999,0.7599999999999999,0.68000000000000016,2.85,5.08,1.1399999999999999,1.1399999999999999,0.85,1.32,0.55000000000000004,0.14000000000000001,0.85,1.25,0.62,0.37,0.19,0.31,0.16,1.88,0.14000000000000001,0.09,0.26,0.28999999999999998,0.01,2.71,0.39,0.19,0.9]
[null,207,8.5999999999999979E-2,2.8000000000000004E-2,8.5999999999999979E-2,2.8000000000000004E-2,1.48,0.13,0.08,0.6,1.18,1.3,1.1200000000000001,2.0699999999999998,2.44,1.17,1.51,0.86999999999999988,1.1399999999999999,0.7599999999999999,0.68000000000000016,2.85,5.08,1.1399999999999999,1.1399999999999999,0.85,1.32,0.55000000000000004,0.14000000000000001,0.85,1.25,0.62,0.37,0.19,0.31,0.16,1.88,0.14000000000000001,0.09,0.26,0.28999999999999998,0.01,2.71,0.39,0.19,0.9]
[null,208,8.5999999999999979E-2,2.8000000000000004E-2,8.5999999999999979E-2,2.8000000000000004E-2,1.48,0.13,0.08,0.6,1.18,1.3,1.1200000000000001,2.0699999999999998,2.44,1.17,1.51,0.86999999999999988,1.1399999999999999,0.7599999999999999,0.68000000000000016,2.85,5.08,1.1399999999999999,1.1399999999999999,0.85,1.32,0.55000000000000004,0.14000000000000001,0.85,1.25,0.62,0.37,0.19,0.31,0.16,1.88,0.14000000000000001,0.09,0.26,0.28999999999999998,0.01,2.71,0.39,0.19,0.9]
[null,209,8.5999999999999979E-2,2.8000000000000004E-2,8.5999999999999979E-2,2.8000000000000004E-2,1.48,0.13,0.08,0.6,1.18,1.3,1.1200000000000001,2.0699999999999998,2.44,1.17,1.51,0.86999999999999988,1.1399999999999999,0.7599999999999999,0.68000000000000016,2.85,5.08,1.1399999999999999,1.1399999999999999,0.85,1.32,0.55000000000000004,0.14000000000000001,0.85,1.25,0.62,0.37,0.19,0.31,0.16,1.88,0.14000000000000001,0.09,0.26,0.28999999999999998,0.01,2.71,0.39,0.19,0.9]
[null,210,8.5999999999999979E-2,2.8000000000000004E-2,8.5999999999999979E-2,2.8000000000000004E-2,1.48,0.13,0.08,0.6,1.18,1.3,1.1200000000000001,2.0699999999999998,2.44,1.17,1.51,0.86999999999999988,1.1399999999999999,0.7599999999999999,0.68000000000000016,2.85,5.08,1.1399999999999999,1.1399999999999999,0.85,1.32,0.55000000000000004,0.14000000000000001,0.85,1.25,0.62,0.37,0.19,0.31,0.16,1.88,0.14000000000000001,0.09,0.26,0.28999999999999998,0.01,2.71,0.39,0.19,0.9]
[null,211,8.5999999999999979E-2,2.8000000000000004E-2,8.5999999999999979E-2,2.8000000000000004E-2,1.48,0.13,0.08,0.6,1.18,1.3,1.1200000000000001,2.0699999999999998,2.44,1.17,1.51,0.86999999999999988,1.1399999999999999,0.7599999999999999,0.68000000000000016,2.85,5.08,1.1399999999999999,1.1399999999999999,0.85,1.32,0.55000000000000004,0.14000000000000001,0.85,1.25,0.62,0.37,0.19,0.31,0.16,1.88,0.14000000000000001,0.09,0.26,0.28999999999999998,0.01,2.71,0.39,0.19,0.9]
[null,212,8.5999999999999979E-2,2.8000000000000004E-2,8.5999999999999979E-2,2.8000000000000004E-2,1.48,0.13,0.08,0.6,1.18,1.3,1.1200000000000001,2.0699999999999998,2.44,1.17,1.51,0.86999999999999988,1.1399999999999999,0.7599999999999999,0.68000000000000016,2.85,5.08,1.1399999999999999,1.1399999999999999,0.85,1.32,0.55000000000000004,0.14000000000000001,0.85,1.25,0.62,0.37,0.19,0.31,0.16,1.88,0.14000000000000001,0.09,0.26,0.28999999999999998,0.01,2.71,0.39,0.19,0.9]
[null,213,8.5999999999999979E-2,2.8000000000000004E-2,8.5999999999999979E-2,2.8000000000000004E-2,1.48,0.13,0.08,0.6,1.18,1.3,1.1200000000000001,2.0699999999999998,2.44,1.17,1.51,0.86999999999999988,1.1399999999999999,0.7599999999999999,0.68000000000000016,2.85,5.08,1.1399999999999999,1.1399999999999999,0.85,1.32,0.55000000000000004,0.14000000000000001,0.85,1.25,0.62,0.37,0.19,0.31,0.16,1.88,0.14000000000000001,0.09,0.26,0.28999999999999998,0.01,2.71,0.39,0.19,0.9]
[null,214,8.5999999999999979E-2,2.8000000000000004E-2,8.5999999999999979E-2,2.8000000000000004E-2,1.48,0.13,0.08,0.6,1.18,1.3,1.1200000000000001,2.0699999999999998,2.44,1.17,1.51,0.86999999999999988,1.1399999999999999,0.7599999999999999,0.68000000000000016,2.85,5.08,1.1399999999999999,1.1399999999999999,0.85,1.32,0.55000000000000004,0.14000000000000001,0.85,1.25,0.62,0.37,0.19,0.31,0.16,1.88,0.14000000000000001,0.09,0.26,0.28999999999999998,0.01,2.71,0.39,0.19,0.9]
[null,215,8.5999999999999979E-2,2.8000000000000004E-2,8.5999999999999979E-2,2.8000000000000004E-2,1.48,0.13,0.08,0.6,1.18,1.3,1.1200000000000001,2.0699999999999998,2.44,1.17,1.51,0.86999999999999988,1.1399999999999999,0.7599999999999999,0.68000000000000016,2.85,5.08,1.1399999999999999,1.1399999999999999,0.85,1.32,0.55000000000000004,0.14000000000000001,0.85,1.25,0.62,0.37,0.19,0.31,0.16,1.88,0.14000000000000001,0.09,0.26,0.28999999999999998,0.01,2.71,0.39,0.19,0.9]
[null,216,8.5999999999999979E-2,2.8000000000000004E-2,8.5999999999999979E-2,2.8000000000000004E-2,1.48,0.13,0.08,0.6,1.18,1.3,1.1200000000000001,2.0699999999999998,2.44,1.17,1.51,0.86999999999999988,1.1399999999999999,0.7599999999999999,0.68000000000000016,2.85,5.08,1.1399999999999999,1.1399999999999999,0.85,1.32,0.55000000000000004,0.14000000000000001,0.85,1.25,0.62,0.37,0.19,0.31,0.16,1.88,0.14000000000000001,0.09,0.26,0.28999999999999998,0.01,2.71,0.39,0.19,0.9]
[null,217,8.5999999999999979E-2,2.8000000000000004E-2,8.5999999999999979E-2,2.8000000000000004E-2,1.48,0.13,0.08,0.6,1.18,1.3,1.1200000000000001,2.0699999999999998,2.44,1.17,1.51,0.86999999999999988,1.1399999999999999,0.7599999999999999,0.68000000000000016,2.85,5.08,1.1399999999999999,1.1399999999999999,0.85,1.32,0.55000000000000004,0.14000000000000001,0.85,1.25,0.62,0.37,0.19,0.31,0.16,1.88,0.14000000000000001,0.09,0.26,0.28999999999999998,0.01,2.71,0.39,0.19,0.9]
[null,218,8.5999999999999979E-2,2.8000000000000004E-2,8.5999999999999979E-2,2.8000000000000004E-2,1.48,0.13,0.08,0.6,1.18,1.3,1.1200000000000001,2.0699999999999998,2.44,1.17,1.51,0.86999999999999988,1.1399999999999999,0.7599999999999999,0.68000000000000016,2.85,5.08,1.1399999999999999,1.1399999999999999,0.85,1.32,0.55000000000000004,0.14000000000000001,0.85,1.25,0.62,0.37,0.19,0.31,0.16,1.88,0.14000000000000001,0.09,0.26,0.28999999999999998,0.01,2.71,0.39,0.19,0.9]
[null,219,8.5999999999999979E-2,2.8000000000000004E-2,8.5999999999999979E-2,2.8000000000000004E-2,1.48,0.13,0.08,0.6,1.18,1.3,1.1200000000000001,2.0699999999999998,2.44,1.17,1.51,0.86999999999999988,1.1399999999999999,0.7599999999999999,0.68000000000000016,2.85,5.08,1.1399999999999999,1.1399999999999999,0.85,1.32,0.55000000000000004,0.14000000000000001,0.85,1.25,0.62,0.37,0.19,0.31,0.16,1.88,0.14000000000000001,0.09,0.26,0.28999999999999998,0.01,2.71,0.39,0.19,0.9]
[null,220,8.5999999999999979E-2,2.8000000000000004E-2,8.5999999999999979E-2,2.8000000000000004E-2,1.48,0.13,0.08,0.6,1.18,1.3,1.1200000000000001,2.0699999999999998,2.44,1.17,1.51,0.86999999999999988,1.1399999999999999,0.7599999999999999,0.68000000000000016,2.85,5.08,1.1399999999999999,1.1399999999999999,0.85,1.32,0.55000000000000004,0.14000000000000001,0.85,1.25,0.62,0.37,0.19,0.31,0.16,1.88,0.14000000000000001,0.09,0.26,0.28999999999999998,0.01,2.71,0.39,0.19,0.9]
[null,221,8.5999999999999979E-2,2.8000000000000004E-2,8.5999999999999979E-2,2.8000000000000004E-2,1.48,0.13,0.08,0.6,1.18,1.3,1.1200000000000001,2.0699999999999998,2.44,1.17,1.51,0.86999999999999988,1.1399999999999999,0.7599999999999999,0.68000000000000016,2.85,5.08,1.1399999999999999,1.1399999999999999,0.85,1.32,0.55000000000000004,0.14000000000000001,0.85,1.25,0.62,0.37,0.19,0.31,0.16,1.88,0.14000000000000001,0.09,0.26,0.28999999999999998,0.01,2.71,0.39,0.19,0.9]
[null,222,8.5999999999999979E-2,2.8000000000000004E-2,8.5999999999999979E-2,2.8000000000000004E-2,1.48,0.13,0.08,0.6,1.18,1.3,1.1200000000000001,2.0699999999999998,2.44,1.17,1.51,0.86999999999999988,1.1399999999999999,0.7599999999999999,0.68000000000000016,2.85,5.08,1.1399999999999999,1.1399999999999999,0.85,1.32,0.55000000000000004,0.14000000000000001,0.85,1.25,0.62,0.37,0.19,0.31,0.16,1.88,0.14000000000000001,0.09,0.26,0.28999999999999998,0.01,2.71,0.39,0.19,0.9]
[null,223,8.5999999999999979E-2,2.8000000000000004E-2,8.5999999999999979E-2,2.8000000000000004E-2,1.48,0.13,0.08,0.6,1.18,1.3,1.1200000000000001,2.0699999999999998,2.44,1.17,1.51,0.86999999999999988,1.1399999999999999,0.7599999999999999,0.68000000000000016,2.85,5.08,1.1399999999999999,1.1399999999999999,0.85,1.32,0.55000000000000004,0.14000000000000001,0.85,1.25,0.62,0.37,0.19,0.31,0.16,1.88,0.14000000000000001,0.09,0.26,0.28999999999999998,0.01,2.71,0.39,0.19,0.9]
[null,224,8.5999999999999979E-2,2.8000000000000004E-2,8.5999999999999979E-2,2.8000000000000004E-2,1.48,0.13,0.08,0.6,1.18,1.3,1.1200000000000001,2.0699999999999998,2.44,1.17,1.51,0.86999999999999988,1.1399999999999999,0.7599999999999999,0.68000000000000016,2.85,5.08,1.1399999999999999,1.1399999999999999,0.85,1.32,0.55000000000000004,0.14000000000000001,0.85,1.25,0.62,0.37,0.19,0.31,0.16,1.88,0.14000000000000001,0.09,0.26,0.28999999999999998,0.01,2.71,0.39,0.19,0.9]
[null,225,8.5999999999999979E-2,2.8000000000000004E-2,8.5999999999999979E-2,2.8000000000000004E-2,1.48,0.13,0.08,0.6,1.18,1.3,1.1200000000000001,2.0699999999999998,2.44,1.17,1.51,0.86999999999999988,1.1399999999999999,0.7599999999999999,0.68000000000000016,2.85,5.08,1.1399999999999999,1.1399999999999999,0.85,1.32,0.55000000000000004,0.14000000000000001,0.85,1.25,0.62,0.37,0.19,0.31,0.16,1.88,0.14000000000000001,0.09,0.26,0.28999999999999998,0.01,2.71,0.39,0.19,0.9]
[null,226,8.5999999999999979E-2,2.8000000000000004E-2,8.5999999999999979E-2,2.8000000000000004E-2,1.48,0.13,0.08,0.6,1.18,1.3,1.1200000000000001,2.0699999999999998,2.44,1.17,1.51,0.86999999999999988,1.1399999999999999,0.7599999999999999,0.68000000000000016,2.85,5.08,1.1399999999999999,1.1399999999999999,0.85,1.32,0.55000000000000004,0.14000000000000001,0.85,1.25,0.62,0.37,0.19,0.31,0.16,1.88,0.14000000000000001,0.09,0.26,0.28999999999999998,0.01,2.71,0.39,0.19,0.9]
[null,227,8.5999999999999979E-2,2.8000000000000004E-2,8.5999999999999979E-2,2.8000000000000004E-2,1.48,0.13,0.08,0.6,1.18,1.3,1.1200000000000001,2.0699999999999998,2.44,1.17,1.51,0.86999999999999988,1.1399999999999999,0.7599999999999999,0.68000000000000016,2.85,5.08,1.1399999999999999,1.1399999999999999,0.85,1.32,0.55000000000000004,0.14000000000000001,0.85,1.25,0.62,0.37,0.19,0.31,0.16,1.88,0.14000000000000001,0.09,0.26,0.28999999999999998,0.01,2.71,0.39,0.19,0.9]
[null,228,8.5999999999999979E-2,2.8000000000000004E-2,8.5999999999999979E-2,2.8000000000000004E-2,1.48,0.13,0.08,0.6,1.18,1.3,1.1200000000000001,2.0699999999999998,2.44,1.17,1.51,0.86999999999999988,1.1399999999999999,0.7599999999999999,0.68000000000000016,2.85,5.08,1.1399999999999999,1.1399999999999999,0.85,1.32,0.55000000000000004,0.14000000000000001,0.85,1.25,0.62,0.37,0.19,0.31,0.16,1.88,0.14000000000000001,0.09,0.26,0.28999999999999998,0.01,2.71,0.39,0.19,0.9]
[null,229,8.5999999999999979E-2,2.8000000000000004E-2,8.5999999999999979E-2,2.8000000000000004E-2,1.48,0.13,0.08,0.6,1.18,1.3,1.1200000000000001,2.0699999999999998,2.44,1.17,1.51,0.86999999999999988,1.1399999999999999,0.7599999999999999,0.68000000000000016,2.85,5.08,1.1399999999999999,1.1399999999999999,0.85,1.32,0.55000000000000004,0.14000000000000001,0.85,1.25,0.62,0.37,0.19,0.31,0.16,1.88,0.14000000000000001,0.09,0.26,0.28999999999999998,0.01,2.71,0.39,0.19,0.9]
[null,230,8.5999999999999979E-2,2.8000000000000004E-2,8.5999999999999979E-2,2.8000000000000004E-2,1.48,0.13,0.08,0.6,1.18,1.3,1.1200000000000001,2.0699999999999998,2.44,1.17,1.51,0.86999999999999988,1.1399999999999999,0.7599999999999999,0.68000000000000016,2.85,5.08,1.1399999999999999,1.1399999999999999,0.85,1.32,0.55000000000000004,0.14000000000000001,0.85,1.25,0.62,0.37,0.19,0.31,0.16,1.88,0.14000000000000001,0.09,0.26,0.28999999999999998,0.01,2.71,0.39,0.19,0.9]
[null,231,8.5999999999999979E-2,2.8000000000000004E-2,8.5999999999999979E-2,2.8000000000000004E-2,1.48,0.13,0.08,0.6,1.18,1.3,1.1200000000000001,2.0699999999999998,2.44,1.17,1.51,0.86999999999999988,1.1399999999999999,0.7599999999999999,0.68000000000000016,2.85,5.08,1.1399999999999999,1.1399999999999999,0.85,1.32,0.55000000000000004,0.14000000000000001,0.85,1.25,0.62,0.37,0.19,0.31,0.16,1.88,0.14000000000000001,0.09,0.26,0.28999999999999998,0.01,2.71,0.39,0.19,0.9]
[null,232,8.5999999999999979E-2,2.8000000000000004E-2,8.5999999999999979E-2,2.8000000000000004E-2,1.48,0.13,0.08,0.6,1.18,1.3,1.1200000000000001,2.0699999999999998,2.44,1.17,1.51,0.86999999999999988,1.1399999999999999,0.7599999999999999,0.68000000000000016,2.85,5.08,1.1399999999999999,1.1399999999999999,0.85,1.32,0.55000000000000004,0.14000000000000001,0.85,1.25,0.62,0.37,0.19,0.31,0.16,1.88,0.14000000000000001,0.09,0.26,0.28999999999999998,0.01,2.71,0.39,0.19,0.9]
[null,233,8.5999999999999979E-2,2.8000000000000004E-2,8.5999999999999979E-2,2.8000000000000004E-2,1.48,0.13,0.08,0.6,1.18,1.3,1.1200000000000001,2.0699999999999998,2.44,1.17,1.51,0.86999999999999988,1.1399999999999999,0.7599999999999999,0.68000000000000016,2.85,5.08,1.1399999999999999,1.1399999999999999,0.85,1.32,0.55000000000000004,0.14000000000000001,0.85,1.25,0.62,0.37,0.19,0.31,0.16,1.88,0.14000000000000001,0.09,0.26,0.28999999999999998,0.01,2.71,0.39,0.19,0.9]
[null,234,8.5999999999999979E-2,2.8000000000000004E-2,8.5999999999999979E-2,2.8000000000000004E-2,1.48,0.13,0.08,0.6,1.18,1.3,1.1200000000000001,2.0699999999999998,2.44,1.17,1.51,0.86999999999999988,1.1399999999999999,0.7599999999999999,0.68000000000000016,2.85,5.08,1.1399999999999999,1.1399999999999999,0.85,1.32,0.55000000000000004,0.14000000000000001,0.85,1.25,0.62,0.37,0.19,0.31,0.16,1.88,0.14000000000000001,0.09,0.26,0.28999999999999998,0.01,2.71,0.39,0.19,0.9]
[null,235,8.5999999999999979E-2,2.8000000000000004E-2,8.5999999999999979E-2,2.8000000000000004E-2,1.48,0.13,0.08,0.6,1.18,1.3,1.1200000000000001,2.0699999999999998,2.44,1.17,1.51,0.86999999999999988,1.1399999999999999,0.7599999999999999,0.68000000000000016,2.85,5.08,1.1399999999999999,1.1399999999999999,0.85,1.32,0.55000000000000004,0.14000000000000001,0.85,1.25,0.62,0.37,0.19,0.31,0.16,1.88,0.14000000000000001,0.09,0.26,0.28999999999999998,0.01,2.71,0.39,0.19,0.9]
[null,236,8.5999999999999979E-2,2.8000000000000004E-2,8.5999999999999979E-2,2.8000000000000004E-2,1.48,0.13,0.08,0.6,1.18,1.3,1.1200000000000001,2.0699999999999998,2.44,1.17,1.51,0.86999999999999988,1.1399999999999999,0.7599999999999999,0.68000000000000016,2.85,5.08,1.1399999999999999,1.1399999999999999,0.85,1.32,0.55000000000000004,0.14000000000000001,0.85,1.25,0.62,0.37,0.19,0.31,0.16,1.88,0.14000000000000001,0.09,0.26,0.28999999999999998,0.01,2.71,0.39,0.19,0.9]
[null,237,8.5999999999999979E-2,2.8000000000000004E-2,8.5999999999999979E-2,2.8000000000000004E-2,1.48,0.13,0.08,0.6,1.18,1.3,1.1200000000000001,2.0699999999999998,2.44,1.17,1.51,0.86999999999999988,1.1399999999999999,0.7599999999999999,0.68000000000000016,2.85,5.08,1.1399999999999999,1.1399999999999999,0.85,1.32,0.55000000000000004,0.14000000000000001,0.85,1.25,0.62,0.37,0.19,0.31,0.16,1.88,0.14000000000000001,0.09,0.26,0.28999999999999998,0.01,2.71,0.39,0.19,0.9]
[null,238,8.5999999999999979E-2,2.8000000000000004E-2,8.5999999999999979E-2,2.8000000000000004E-2,1.48,0.13,0.08,0.6,1.18,1.3,1.1200000000000001,2.0699999999999998,2.44,1.17,1.51,0.86999999999999988,1.1399999999999999,0.7599999999999999,0.68000000000000016,2.85,5.08,1.1399999999999999,1.1399999999999999,0.85,1.32,0.55000000000000004,0.14000000000000001,0.85,1.25,0.62,0.37,0.19,0.31,0.16,1.88,0.14000000000000001,0.09,0.26,0.28999999999999998,0.01,2.71,0.39,0.19,0.9]
[null,239,8.5999999999999979E-2,2.8000000000000004E-2,8.5999999999999979E-2,2.8000000000000004E-2,1.48,0.13,0.08,0.6,1.18,1.3,1.1200000000000001,2.0699999999999998,2.44,1.17,1.51,0.86999999999999988,1.1399999999999999,0.7599999999999999,0.68000000000000016,2.85,5.08,1.1399999999999999,1.1399999999999999,0.85,1.32,0.55000000000000004,0.14000000000000001,0.85,1.25,0.62,0.37,0.19,0.31,0.16,1.88,0.14000000000000001,0.09,0.26,0.28999999999999998,0.01,2.71,0.39,0.19,0.9]
[null,240,8.5999999999999979E-2,2.8000000000000004E-2,8.5999999999999979E-2,2.8000000000000004E-2,1.48,0.13,0.08,0.6,1.18,1.3,1.1200000000000001,2.0699999999999998,2.44,1.17,1.51,0.86999999999999988,1.1399999999999999,0.7599999999999999,0.68000000000000016,2.85,5.08,1.1399999999999999,1.1399999999999999,0.85,1.32,0.55000000000000004,0.14000000000000001,0.85,1.25,0.62,0.37,0.19,0.31,0.16,1.88,0.14000000000000001,0.09,0.26,0.28999999999999998,0.01,2.71,0.39,0.19,0.9]
[null,241,8.5999999999999979E-2,2.8000000000000004E-2,8.5999999999999979E-2,2.8000000000000004E-2,1.48,0.13,0.08,0.6,1.18,1.3,1.1200000000000001,2.0699999999999998,2.44,1.17,1.51,0.86999999999999988,1.1399999999999999,0.7599999999999999,0.68000000000000016,2.85,5.08,1.1399999999999999,1.1399999999999999,0.85,1.32,0.55000000000000004,0.14000000000000001,0.85,1.25,0.62,0.37,0.19,0.31,0.16,1.88,0.14000000000000001,0.09,0.26,0.28999999999999998,0.01,2.71,0.39,0.19,0.9]
[null,242,8.5999999999999979E-2,2.8000000000000004E-2,8.5999999999999979E-2,2.8000000000000004E-2,1.48,0.13,0.08,0.6,1.18,1.3,1.1200000000000001,2.0699999999999998,2.44,1.17,1.51,0.86999999999999988,1.1399999999999999,0.7599999999999999,0.68000000000000016,2.85,5.08,1.1399999999999999,1.1399999999999999,0.85,1.32,0.55000000000000004,0.14000000000000001,0.85,1.25,0.62,0.37,0.19,0.31,0.16,1.88,0.14000000000000001,0.09,0.26,0.28999999999999998,0.01,2.71,0.39,0.19,0.9]
[null,243,8.5999999999999979E-2,2.8000000000000004E-2,8.5999999999999979E-2,2.8000000000000004E-2,1.48,0.13,0.08,0.6,1.18,1.3,1.1200000000000001,2.0699999999999998,2.44,1.17,1.51,0.86999999999999988,1.1399999999999999,0.7599999999999999,0.68000000000000016,2.85,5.08,1.1399999999999999,1.1399999999999999,0.85,1.32,0.55000000000000004,0.14000000000000001,0.85,1.25,0.62,0.37,0.19,0.31,0.16,1.88,0.14000000000000001,0.09,0.26,0.28999999999999998,0.01,2.71,0.39,0.19,0.9]
[null,244,8.5999999999999979E-2,2.8000000000000004E-2,8.5999999999999979E-2,2.8000000000000004E-2,1.48,0.13,0.08,0.6,1.18,1.3,1.1200000000000001,2.0699999999999998,2.44,1.17,1.51,0.86999999999999988,1.1399999999999999,0.7599999999999999,0.68000000000000016,2.85,5.08,1.1399999999999999,1.1399999999999999,0.85,1.32,0.55000000000000004,0.14000000000000001,0.85,1.25,0.62,0.37,0.19,0.31,0.16,1.88,0.14000000000000001,0.09,0.26,0.28999999999999998,0.01,2.71,0.39,0.19,0.9]
[null,245,8.5999999999999979E-2,2.8000000000000004E-2,8.5999999999999979E-2,2.8000000000000004E-2,1.48,0.13,0.08,0.6,1.18,1.3,1.1200000000000001,2.0699999999999998,2.44,1.17,1.51,0.86999999999999988,1.1399999999999999,0.7599999999999999,0.68000000000000016,2.85,5.08,1.1399999999999999,1.1399999999999999,0.85,1.32,0.55000000000000004,0.14000000000000001,0.85,1.25,0.62,0.37,0.19,0.31,0.16,1.88,0.14000000000000001,0.09,0.26,0.28999999999999998,0.01,2.71,0.39,0.19,0.9]
[null,246,8.5999999999999979E-2,2.8000000000000004E-2,8.5999999999999979E-2,2.8000000000000004E-2,1.48,0.13,0.08,0.6,1.18,1.3,1.1200000000000001,2.0699999999999998,2.44,1.17,1.51,0.86999999999999988,1.1399999999999999,0.7599999999999999,0.68000000000000016,2.85,5.08,1.1399999999999999,1.1399999999999999,0.85,1.32,0.55000000000000004,0.14000000000000001,0.85,1.25,0.62,0.37,0.19,0.31,0.16,1.88,0.14000000000000001,0.09,0.26,0.28999999999999998,0.01,2.71,0.39,0.19,0.9]
[null,247,8.5999999999999979E-2,2.8000000000000004E-2,8.5999999999999979E-2,2.8000000000000004E-2,1.48,0.13,0.08,0.6,1.18,1.3,1.1200000000000001,2.0699999999999998,2.44,1.17,1.51,0.86999999999999988,1.1399999999999999,0.7599999999999999,0.68000000000000016,2.85,5.08,1.1399999999999999,1.1399999999999999,0.85,1.32,0.55000000000000004,0.14000000000000001,0.85,1.25,0.62,0.37,0.19,0.31,0.16,1.88,0.14000000000000001,0.09,0.26,0.28999999999999998,0.01,2.71,0.39,0.19,0.9]
[null,248,8.5999999999999979E-2,2.8000000000000004E-2,8.5999999999999979E-2,2.8000000000000004E-2,1.48,0.13,0.08,0.6,1.18,1.3,1.1200000000000001,2.0699999999999998,2.44,1.17,1.51,0.86999999999999988,1.1399999999999999,0.7599999999999999,0.68000000000000016,2.85,5.08,1.1399999999999999,1.1399999999999999,0.85,1.32,0.55000000000000004,0.14000000000000001,0.85,1.25,0.62,0.37,0.19,0.31,0.16,1.88,0.14000000000000001,0.09,0.26,0.28999999999999998,0.01,2.71,0.39,0.19,0.9]
[null,249,8.5999999999999979E-2,2.8000000000000004E-2,8.5999999999999979E-2,2.8000000000000004E-2,1.48,0.13,0.08,0.6,1.18,1.3,1.1200000000000001,2.0699999999999998,2.44,1.17,1.51,0.86999999999999988,1.1399999999999999,0.7599999999999999,0.68000000000000016,2.85,5.08,1.1399999999999999,1.1399999999999999,0.85,1.32,0.55000000000000004,0.14000000000000001,0.85,1.25,0.62,0.37,0.19,0.31,0.16,1.88,0.14000000000000001,0.09,0.26,0.28999999999999998,0.01,2.71,0.39,0.19,0.9]
[null,250,8.5999999999999979E-2,2.8000000000000004E-2,8.5999999999999979E-2,2.8000000000000004E-2,1.48,0.13,0.08,0.6,1.18,1.3,1.1200000000000001,2.0699999999999998,2.44,1.17,1.51,0.86999999999999988,1.1399999999999999,0.7599999999999999,0.68000000000000016,2.85,5.08,1.1399999999999999,1.1399999999999999,0.85,1.32,0.55000000000000004,0.14000000000000001,0.85,1.25,0.62,0.37,0.19,0.31,0.16,1.88,0.14000000000000001,0.09,0.26,0.28999999999999998,0.01,2.71,0.39,0.19,0.9]
[null,251,8.5999999999999979E-2,2.8000000000000004E-2,8.5999999999999979E-2,2.8000000000000004E-2,1.48,0.13,0.08,0.6,1.18,1.3,1.1200000000000001,2.0699999999999998,2.44,1.17,1.51,0.86999999999999988,1.1399999999999999,0.7599999999999999,0.68000000000000016,2.85,5.08,1.1399999999999999,1.1399999999999999,0.85,1.32,0.55000000000000004,0.14000000000000001,0.85,1.25,0.62,0.37,0.19,0.31,0.16,1.88,0.14000000000000001,0.09,0.26,0.28999999999999998,0.01,2.71,0.39,0.19,0.9]
[null,252,8.5999999999999979E-2,2.8000000000000004E-2,8.5999999999999979E-2,2.8000000000000004E-2,1.48,0.13,0.08,0.6,1.18,1.3,1.1200000000000001,2.0699999999999998,2.44,1.17,1.51,0.86999999999999988,1.1399999999999999,0.7599999999999999,0.68000000000000016,2.85,5.08,1.1399999999999999,1.1399999999999999,0.85,1.32,0.55000000000000004,0.14000000000000001,0.85,1.25,0.62,0.37,0.19,0.31,0.16,1.88,0.14000000000000001,0.09,0.26,0.28999999999999998,0.01,2.71,0.39,0.19,0.9]
[null,253,8.5999999999999979E-2,2.8000000000000004E-2,8.5999999999999979E-2,2.8000000000000004E-2,1.48,0.13,0.08,0.6,1.18,1.3,1.1200000000000001,2.0699999999999998,2.44,1.17,1.51,0.86999999999999988,1.1399999999999999,0.7599999999999999,0.68000000000000016,2.85,5.08,1.1399999999999999,1.1399999999999999,0.85,1.32,0.55000000000000004,0.14000000000000001,0.85,1.25,0.62,0.37,0.19,0.31,0.16,1.88,0.14000000000000001,0.09,0.26,0.28999999999999998,0.01,2.71,0.39,0.19,0.9]
[null,254,8.5999999999999979E-2,2.8000000000000004E-2,8.5999999999999979E-2,2.8000000000000004E-2,1.48,0.13,0.08,0.6,1.18,1.3,1.1200000000000001,2.0699999999999998,2.44,1.17,1.51,0.86999999999999988,1.1399999999999999,0.7599999999999999,0.68000000000000016,2.85,5.08,1.1399999999999999,1.1399999999999999,0.85,1.32,0.55000000000000004,0.14000000000000001,0.85,1.25,0.62,0.37,0.19,0.31,0.16,1.88,0.14000000000000001,0.09,0.26,0.28999999999999998,0.01,2.71,0.39,0.19,0.9]
[null,255,8.5999999999999979E-2,2.8000000000000004E-2,8.5999999999999979E-2,2.8000000000000004E-2,1.48,0.13,0.08,0.6,1.18,1.3,1.1200000000000001,2.0699999999999998,2.44,1.17,1.51,0.86999999999999988,1.1399999999999999,0.7599999999999999,0.68000000000000016,2.85,5.08,1.1399999999999999,1.1399999999999999,0.85,1.32,0.55000000000000004,0.14000000000000001,0.85,1.25,0.62,0.37,0.19,0.31,0.16,1.88,0.14000000000000001,0.09,0.26,0.28999999999999998,0.01,2.71,0.39,0.19,0.9]
[null,256,8.5999999999999979E-2,2.8000000000000004E-2,8.5999999999999979E-2,2.8000000000000004E-2,1.48,0.13,0.08,0.6,1.18,1.3,1.1200000000000001,2.0699999999999998,2.44,1.17,1.51,0.86999999999999988,1.1399999999999999,0.7599999999999999,0.68000000000000016,2.85,5.08,1.1399999999999999,1.1399999999999999,0.85,1.32,0.55000000000000004,0.14000000000000001,0.85,1.25,0.62,0.37,0.19,0.31,0.16,1.88,0.14000000000000001,0.09,0.26,0.28999999999999998,0.01,2.71,0.39,0.19,0.9]
[null,257,8.5999999999999979E-2,2.8000000000000004E-2,8.5999999999999979E-2,2.8000000000000004E-2,1.48,0.13,0.08,0.6,1.18,1.3,1.1200000000000001,2.0699999999999998,2.44,1.17,1.51,0.86999999999999988,1.1399999999999999,0.7599999999999999,0.68000000000000016,2.85,5.08,1.1399999999999999,1.1399999999999999,0.85,1.32,0.55000000000000004,0.14000000000000001,0.85,1.25,0.62,0.37,0.19,0.31,0.16,1.88,0.14000000000000001,0.09,0.26,0.28999999999999998,0.01,2.71,0.39,0.19,0.9]
[null,258,8.5999999999999979E-2,2.8000000000000004E-2,8.5999999999999979E-2,2.8000000000000004E-2,1.48,0.13,0.08,0.6,1.18,1.3,1.1200000000000001,2.0699999999999998,2.44,1.17,1.51,0.86999999999999988,1.1399999999999999,0.7599999999999999,0.68000000000000016,2.85,5.08,1.1399999999999999,1.1399999999999999,0.85,1.32,0.55000000000000004,0.14000000000000001,0.85,1.25,0.62,0.37,0.19,0.31,0.16,1.88,0.14000000000000001,0.09,0.26,0.28999999999999998,0.01,2.71,0.39,0.19,0.9]
[null,259,8.5999999999999979E-2,2.8000000000000004E-2,8.5999999999999979E-2,2.8000000000000004E-2,1.48,0.13,0.08,0.6,1.18,1.3,1.1200000000000001,2.0699999999999998,2.44,1.17,1.51,0.86999999999999988,1.1399999999999999,0.7599999999999999,0.68000000000000016,2.85,5.08,1.1399999999999999,1.1399999999999999,0.85,1.32,0.55000000000000004,0.14000000000000001,0.85,1.25,0.62,0.37,0.19,0.31,0.16,1.88,0.14000000000000001,0.09,0.26,0.28999999999999998,0.01,2.71,0.39,0.19,0.9]
[null,260,8.5999999999999979E-2,2.8000000000000004E-2,8.5999999999999979E-2,2.8000000000000004E-2,1.48,0.13,0.08,0.6,1.18,1.3,1.1200000000000001,2.0699999999999998,2.44,1.17,1.51,0.86999999999999988,1.1399999999999999,0.7599999999999999,0.68000000000000016,2.85,5.08,1.1399999999999999,1.1399999999999999,0.85,1.32,0.55000000000000004,0.14000000000000001,0.85,1.25,0.62,0.37,0.19,0.31,0.16,1.88,0.14000000000000001,0.09,0.26,0.28999999999999998,0.01,2.71,0.39,0.19,0.9]
[null,261,8.5999999999999979E-2,2.8000000000000004E-2,8.5999999999999979E-2,2.8000000000000004E-2,1.48,0.13,0.08,0.6,1.18,1.3,1.1200000000000001,2.0699999999999998,2.44,1.17,1.51,0.86999999999999988,1.1399999999999999,0.7599999999999999,0.68000000000000016,2.85,5.08,1.1399999999999999,1.1399999999999999,0.85,1.32,0.55000000000000004,0.14000000000000001,0.85,1.25,0.62,0.37,0.19,0.31,0.16,1.88,0.14000000000000001,0.09,0.26,0.28999999999999998,0.01,2.71,0.39,0.19,0.9]
[null,262,8.5999999999999979E-2,2.8000000000000004E-2,8.5999999999999979E-2,2.8000000000000004E-2,1.48,0.13,0.08,0.6,1.18,1.3,1.1200000000000001,2.0699999999999998,2.44,1.17,1.51,0.86999999999999988,1.1399999999999999,0.7599999999999999,0.68000000000000016,2.85,5.08,1.1399999999999999,1.1399999999999999,0.85,1.32,0.55000000000000004,0.14000000000000001,0.85,1.25,0.62,0.37,0.19,0.31,0.16,1.88,0.14000000000000001,0.09,0.26,0.28999999999999998,0.01,2.71,0.39,0.19,0.9]
[null,263,8.5999999999999979E-2,2.8000000000000004E-2,8.5999999999999979E-2,2.8000000000000004E-2,1.48,0.13,0.08,0.6,1.18,1.3,1.1200000000000001,2.0699999999999998,2.44,1.17,1.51,0.86999999999999988,1.1399999999999999,0.7599999999999999,0.68000000000000016,2.85,5.08,1.1399999999999999,1.1399999999999999,0.85,1.32,0.55000000000000004,0.14000000000000001,0.85,1.25,0.62,0.37,0.19,0.31,0.16,1.88,0.14000000000000001,0.09,0.26,0.28999999999999998,0.01,2.71,0.39,0.19,0.9]
[null,264,8.5999999999999979E-2,2.8000000000000004E-2,8.5999999999999979E-2,2.8000000000000004E-2,1.48,0.13,0.08,0.6,1.18,1.3,1.1200000000000001,2.0699999999999998,2.44,1.17,1.51,0.86999999999999988,1.1399999999999999,0.7599999999999999,0.68000000000000016,2.85,5.08,1.1399999999999999,1.1399999999999999,0.85,1.32,0.55000000000000004,0.14000000000000001,0.85,1.25,0.62,0.37,0.19,0.31,0.16,1.88,0.14000000000000001,0.09,0.26,0.28999999999999998,0.01,2.71,0.39,0.19,0.9]
[null,265,8.5999999999999979E-2,2.8000000000000004E-2,8.5999999999999979E-2,2.8000000000000004E-2,1.48,0.13,0.08,0.6,1.18,1.3,1.1200000000000001,2.0699999999999998,2.44,1.17,1.51,0.86999999999999988,1.1399999999999999,0.7599999999999999,0.68000000000000016,2.85,5.08,1.1399999999999999,1.1399999999999999,0.85,1.32,0.55000000000000004,0.14000000000000001,0.85,1.25,0.62,0.37,0.19,0.31,0.16,1.88,0.14000000000000001,0.09,0.26,0.28999999999999998,0.01,2.71,0.39,0.19,0.9]
[null,266,8.5999999999999979E-2,2.8000000000000004E-2,8.5999999999999979E-2,2.8000000000000004E-2,1.48,0.13,0.08,0.6,1.18,1.3,1.1200000000000001,2.0699999999999998,2.44,1.17,1.51,0.86999999999999988,1.1399999999999999,0.7599999999999999,0.68000000000000016,2.85,5.08,1.1399999999999999,1.1399999999999999,0.85,1.32,0.55000000000000004,0.14000000000000001,0.85,1.25,0.62,0.37,0.19,0.31,0.16,1.88,0.14000000000000001,0.09,0.26,0.28999999999999998,0.01,2.71,0.39,0.19,0.9]
[null,267,8.5999999999999979E-2,2.8000000000000004E-2,8.5999999999999979E-2,2.8000000000000004E-2,1.48,0.13,0.08,0.6,1.18,1.3,1.1200000000000001,2.0699999999999998,2.44,1.17,1.51,0.86999999999999988,1.1399999999999999,0.7599999999999999,0.68000000000000016,2.85,5.08,1.1399999999999999,1.1399999999999999,0.85,1.32,0.55000000000000004,0.14000000000000001,0.85,1.25,0.62,0.37,0.19,0.31,0.16,1.88,0.14000000000000001,0.09,0.26,0.28999999999999998,0.01,2.71,0.39,0.19,0.9]
[null,268,8.5999999999999979E-2,2.8000000000000004E-2,8.5999999999999979E-2,2.8000000000000004E-2,1.48,0.13,0.08,0.6,1.18,1.3,1.1200000000000001,2.0699999999999998,2.44,1.17,1.51,0.86999999999999988,1.1399999999999999,0.7599999999999999,0.68000000000000016,2.85,5.08,1.1399999999999999,1.1399999999999999,0.85,1.32,0.55000000000000004,0.14000000000000001,0.85,1.25,0.62,0.37,0.19,0.31,0.16,1.88,0.14000000000000001,0.09,0.26,0.28999999999999998,0.01,2.71,0.39,0.19,0.9]
[null,269,8.5999999999999979E-2,2.8000000000000004E-2,8.5999999999999979E-2,2.8000000000000004E-2,1.48,0.13,0.08,0.6,1.18,1.3,1.1200000000000001,2.0699999999999998,2.44,1.17,1.51,0.86999999999999988,1.1399999999999999,0.7599999999999999,0.68000000000000016,2.85,5.08,1.1399999999999999,1.1399999999999999,0.85,1.32,0.55000000000000004,0.14000000000000001,0.85,1.25,0.62,0.37,0.19,0.31,0.16,1.88,0.14000000000000001,0.09,0.26,0.28999999999999998,0.01,2.71,0.39,0.19,0.9]
[null,270,8.5999999999999979E-2,2.8000000000000004E-2,8.5999999999999979E-2,2.8000000000000004E-2,1.48,0.13,0.08,0.6,1.18,1.3,1.1200000000000001,2.0699999999999998,2.44,1.17,1.51,0.86999999999999988,1.1399999999999999,0.7599999999999999,0.68000000000000016,2.85,5.08,1.1399999999999999,1.1399999999999999,0.85,1.32,0.55000000000000004,0.14000000000000001,0.85,1.25,0.62,0.37,0.19,0.31,0.16,1.88,0.14000000000000001,0.09,0.26,0.28999999999999998,0.01,2.71,0.39,0.19,0.9]
[null,271,8.5999999999999979E-2,2.8000000000000004E-2,8.5999999999999979E-2,2.8000000000000004E-2,1.48,0.13,0.08,0.6,1.18,1.3,1.1200000000000001,2.0699999999999998,2.44,1.17,1.51,0.86999999999999988,1.1399999999999999,0.7599999999999999,0.68000000000000016,2.85,5.08,1.1399999999999999,1.1399999999999999,0.85,1.32,0.55000000000000004,0.14000000000000001,0.85,1.25,0.62,0.37,0.19,0.31,0.16,1.88,0.14000000000000001,0.09,0.26,0.28999999999999998,0.01,2.71,0.39,0.19,0.9]
[null,272,8.5999999999999979E-2,2.8000000000000004E-2,8.5999999999999979E-2,2.8000000000000004E-2,1.48,0.13,0.08,0.6,1.18,1.3,1.1200000000000001,2.0699999999999998,2.44,1.17,1.51,0.86999999999999988,1.1399999999999999,0.7599999999999999,0.68000000000000016,2.85,5.08,1.1399999999999999,1.1399999999999999,0.85,1.32,0.55000000000000004,0.14000000000000001,0.85,1.25,0.62,0.37,0.19,0.31,0.16,1.88,0.14000000000000001,0.09,0.26,0.28999999999999998,0.01,2.71,0.39,0.19,0.9]
[null,273,8.5999999999999979E-2,2.8000000000000004E-2,8.5999999999999979E-2,2.8000000000000004E-2,1.48,0.13,0.08,0.6,1.18,1.3,1.1200000000000001,2.0699999999999998,2.44,1.17,1.51,0.86999999999999988,1.1399999999999999,0.7599999999999999,0.68000000000000016,2.85,5.08,1.1399999999999999,1.1399999999999999,0.85,1.32,0.55000000000000004,0.14000000000000001,0.85,1.25,0.62,0.37,0.19,0.31,0.16,1.88,0.14000000000000001,0.09,0.26,0.28999999999999998,0.01,2.71,0.39,0.19,0.9]
[null,274,8.5999999999999979E-2,2.8000000000000004E-2,8.5999999999999979E-2,2.8000000000000004E-2,1.48,0.13,0.08,0.6,1.18,1.3,1.1200000000000001,2.0699999999999998,2.44,1.17,1.51,0.86999999999999988,1.1399999999999999,0.7599999999999999,0.68000000000000016,2.85,5.08,1.1399999999999999,1.1399999999999999,0.85,1.32,0.55000000000000004,0.14000000000000001,0.85,1.25,0.62,0.37,0.19,0.31,0.16,1.88,0.14000000000000001,0.09,0.26,0.28999999999999998,0.01,2.71,0.39,0.19,0.9]
[null,275,8.5999999999999979E-2,2.8000000000000004E-2,8.5999999999999979E-2,2.8000000000000004E-2,1.48,0.13,0.08,0.6,1.18,1.3,1.1200000000000001,2.0699999999999998,2.44,1.17,1.51,0.86999999999999988,1.1399999999999999,0.7599999999999999,0.68000000000000016,2.85,5.08,1.1399999999999999,1.1399999999999999,0.85,1.32,0.55000000000000004,0.14000000000000001,0.85,1.25,0.62,0.37,0.19,0.31,0.16,1.88,0.14000000000000001,0.09,0.26,0.28999999999999998,0.01,2.71,0.39,0.19,0.9]
[null,276,8.5999999999999979E-2,2.8000000000000004E-2,8.5999999999999979E-2,2.8000000000000004E-2,1.48,0.13,0.08,0.6,1.18,1.3,1.1200000000000001,2.0699999999999998,2.44,1.17,1.51,0.86999999999999988,1.1399999999999999,0.7599999999999999,0.68000000000000016,2.85,5.08,1.1399999999999999,1.1399999999999999,0.85,1.32,0.55000000000000004,0.14000000000000001,0.85,1.25,0.62,0.37,0.19,0.31,0.16,1.88,0.14000000000000001,0.09,0.26,0.28999999999999998,0.01,2.71,0.39,0.19,0.9]
[null,277,8.5999999999999979E-2,2.8000000000000004E-2,8.5999999999999979E-2,2.8000000000000004E-2,1.48,0.13,0.08,0.6,1.18,1.3,1.1200000000000001,2.0699999999999998,2.44,1.17,1.51,0.86999999999999988,1.1399999999999999,0.7599999999999999,0.68000000000000016,2.85,5.08,1.1399999999999999,1.1399999999999999,0.85,1.32,0.55000000000000004,0.14000000000000001,0.85,1.25,0.62,0.37,0.19,0.31,0.16,1.88,0.14000000000000001,0.09,0.26,0.28999999999999998,0.01,2.71,0.39,0.19,0.9]
[null,278,8.5999999999999979E-2,2.8000000000000004E-2,8.5999999999999979E-2,2.8000000000000004E-2,1.48,0.13,0.08,0.6,1.18,1.3,1.1200000000000001,2.0699999999999998,2.44,1.17,1.51,0.86999999999999988,1.1399999999999999,0.7599999999999999,0.68000000000000016,2.85,5.08,1.1399999999999999,1.1399999999999999,0.85,1.32,0.55000000000000004,0.14000000000000001,0.85,1.25,0.62,0.37,0.19,0.31,0.16,1.88,0.14000000000000001,0.09,0.26,0.28999999999999998,0.01,2.71,0.39,0.19,0.9]
[null,279,8.5999999999999979E-2,2.8000000000000004E-2,8.5999999999999979E-2,2.8000000000000004E-2,1.48,0.13,0.08,0.6,1.18,1.3,1.1200000000000001,2.0699999999999998,2.44,1.17,1.51,0.86999999999999988,1.1399999999999999,0.7599999999999999,0.68000000000000016,2.85,5.08,1.1399999999999999,1.1399999999999999,0.85,1.32,0.55000000000000004,0.14000000000000001,0.85,1.25,0.62,0.37,0.19,0.31,0.16,1.88,0.14000000000000001,0.09,0.26,0.28999999999999998,0.01,2.71,0.39,0.19,0.9]
[null,280,8.5999999999999979E-2,2.8000000000000004E-2,8.5999999999999979E-2,2.8000000000000004E-2,1.48,0.13,0.08,0.6,1.18,1.3,1.1200000000000001,2.0699999999999998,2.44,1.17,1.51,0.86999999999999988,1.1399999999999999,0.7599999999999999,0.68000000000000016,2.85,5.08,1.1399999999999999,1.1399999999999999,0.85,1.32,0.55000000000000004,0.14000000000000001,0.85,1.25,0.62,0.37,0.19,0.31,0.16,1.88,0.14000000000000001,0.09,0.26,0.28999999999999998,0.01,2.71,0.39,0.19,0.9]
[null,281,8.5999999999999979E-2,2.8000000000000004E-2,8.5999999999999979E-2,2.8000000000000004E-2,1.48,0.13,0.08,0.6,1.18,1.3,1.1200000000000001,2.0699999999999998,2.44,1.17,1.51,0.86999999999999988,1.1399999999999999,0.7599999999999999,0.68000000000000016,2.85,5.08,1.1399999999999999,1.1399999999999999,0.85,1.32,0.55000000000000004,0.14000000000000001,0.85,1.25,0.62,0.37,0.19,0.31,0.16,1.88,0.14000000000000001,0.09,0.26,0.28999999999999998,0.01,2.71,0.39,0.19,0.9]
[null,282,8.5999999999999979E-2,2.8000000000000004E-2,8.5999999999999979E-2,2.8000000000000004E-2,1.48,0.13,0.08,0.6,1.18,1.3,1.1200000000000001,2.0699999999999998,2.44,1.17,1.51,0.86999999999999988,1.1399999999999999,0.7599999999999999,0.68000000000000016,2.85,5.08,1.1399999999999999,1.1399999999999999,0.85,1.32,0.55000000000000004,0.14000000000000001,0.85,1.25,0.62,0.37,0.19,0.31,0.16,1.88,0.14000000000000001,0.09,0.26,0.28999999999999998,0.01,2.71,0.39,0.19,0.9]
[null,283,8.5999999999999979E-2,2.8000000000000004E-2,8.5999999999999979E-2,2.8000000000000004E-2,1.48,0.13,0.08,0.6,1.18,1.3,1.1200000000000001,2.0699999999999998,2.44,1.17,1.51,0.86999999999999988,1.1399999999999999,0.7599999999999999,0.68000000000000016,2.85,5.08,1.1399999999999999,1.1399999999999999,0.85,1.32,0.55000000000000004,0.14000000000000001,0.85,1.25,0.62,0.37,0.19,0.31,0.16,1.88,0.14000000000000001,0.09,0.26,0.28999999999999998,0.01,2.71,0.39,0.19,0.9]
[null,284,8.5999999999999979E-2,2.8000000000000004E-2,8.5999999999999979E-2,2.8000000000000004E-2,1.48,0.13,0.08,0.6,1.18,1.3,1.1200000000000001,2.0699999999999998,2.44,1.17,1.51,0.86999999999999988,1.1399999999999999,0.7599999999999999,0.68000000000000016,2.85,5.08,1.1399999999999999,1.1399999999999999,0.85,1.32,0.55000000000000004,0.14000000000000001,0.85,1.25,0.62,0.37,0.19,0.31,0.16,1.88,0.14000000000000001,0.09,0.26,0.28999999999999998,0.01,2.71,0.39,0.19,0.9]
[null,285,8.5999999999999979E-2,2.8000000000000004E-2,8.5999999999999979E-2,2.8000000000000004E-2,1.48,0.13,0.08,0.6,1.18,1.3,1.1200000000000001,2.0699999999999998,2.44,1.17,1.51,0.86999999999999988,1.1399999999999999,0.7599999999999999,0.68000000000000016,2.85,5.08,1.1399999999999999,1.1399999999999999,0.85,1.32,0.55000000000000004,0.14000000000000001,0.85,1.25,0.62,0.37,0.19,0.31,0.16,1.88,0.14000000000000001,0.09,0.26,0.28999999999999998,0.01,2.71,0.39,0.19,0.9]
[null,286,8.5999999999999979E-2,2.8000000000000004E-2,8.5999999999999979E-2,2.8000000000000004E-2,1.48,0.13,0.08,0.6,1.18,1.3,1.1200000000000001,2.0699999999999998,2.44,1.17,1.51,0.86999999999999988,1.1399999999999999,0.7599999999999999,0.68000000000000016,2.85,5.08,1.1399999999999999,1.1399999999999999,0.85,1.32,0.55000000000000004,0.14000000000000001,0.85,1.25,0.62,0.37,0.19,0.31,0.16,1.88,0.14000000000000001,0.09,0.26,0.28999999999999998,0.01,2.71,0.39,0.19,0.9]
[null,287,8.5999999999999979E-2,2.8000000000000004E-2,8.5999999999999979E-2,2.8000000000000004E-2,1.48,0.13,0.08,0.6,1.18,1.3,1.1200000000000001,2.0699999999999998,2.44,1.17,1.51,0.86999999999999988,1.1399999999999999,0.7599999999999999,0.68000000000000016,2.85,5.08,1.1399999999999999,1.1399999999999999,0.85,1.32,0.55000000000000004,0.14000000000000001,0.85,1.25,0.62,0.37,0.19,0.31,0.16,1.88,0.14000000000000001,0.09,0.26,0.28999999999999998,0.01,2.71,0.39,0.19,0.9]
[null,288,8.5999999999999979E-2,2.8000000000000004E-2,8.5999999999999979E-2,2.8000000000000004E-2,1.48,0.13,0.08,0.6,1.18,1.3,1.1200000000000001,2.0699999999999998,2.44,1.17,1.51,0.86999999999999988,1.1399999999999999,0.7599999999999999,0.68000000000000016,2.85,5.08,1.1399999999999999,1.1399999999999999,0.85,1.32,0.55000000000000004,0.14000000000000001,0.85,1.25,0.62,0.37,0.19,0.31,0.16,1.88,0.14000000000000001,0.09,0.26,0.28999999999999998,0.01,2.71,0.39,0.19,0.9]
[null,289,8.5999999999999979E-2,2.8000000000000004E-2,8.5999999999999979E-2,2.8000000000000004E-2,1.48,0.13,0.08,0.6,1.18,1.3,1.1200000000000001,2.0699999999999998,2.44,1.17,1.51,0.86999999999999988,1.1399999999999999,0.7599999999999999,0.68000000000000016,2.85,5.08,1.1399999999999999,1.1399999999999999,0.85,1.32,0.55000000000000004,0.14000000000000001,0.85,1.25,0.62,0.37,0.19,0.31,0.16,1.88,0.14000000000000001,0.09,0.26,0.28999999999999998,0.01,2.71,0.39,0.19,0.9]
[null,290,8.5999999999999979E-2,2.8000000000000004E-2,8.5999999999999979E-2,2.8000000000000004E-2,1.48,0.13,0.08,0.6,1.18,1.3,1.1200000000000001,2.0699999999999998,2.44,1.17,1.51,0.86999999999999988,1.1399999999999999,0.7599999999999999,0.68000000000000016,2.85,5.08,1.1399999999999999,1.1399999999999999,0.85,1.32,0.55000000000000004,0.14000000000000001,0.85,1.25,0.62,0.37,0.19,0.31,0.16,1.88,0.14000000000000001,0.09,0.26,0.28999999999999998,0.01,2.71,0.39,0.19,0.9]
[null,291,8.5999999999999979E-2,2.8000000000000004E-2,8.5999999999999979E-2,2.8000000000000004E-2,1.48,0.13,0.08,0.6,1.18,1.3,1.1200000000000001,2.0699999999999998,2.44,1.17,1.51,0.86999999999999988,1.1399999999999999,0.7599999999999999,0.68000000000000016,2.85,5.08,1.1399999999999999,1.1399999999999999,0.85,1.32,0.55000000000000004,0.14000000000000001,0.85,1.25,0.62,0.37,0.19,0.31,0.16,1.88,0.14000000000000001,0.09,0.26,0.28999999999999998,0.01,2.71,0.39,0.19,0.9]
[null,292,8.5999999999999979E-2,2.8000000000000004E-2,8.5999999999999979E-2,2.8000000000000004E-2,1.48,0.13,0.08,0.6,1.18,1.3,1.1200000000000001,2.0699999999999998,2.44,1.17,1.51,0.86999999999999988,1.1399999999999999,0.7599999999999999,0.68000000000000016,2.85,5.08,1.1399999999999999,1.1399999999999999,0.85,1.32,0.55000000000000004,0.14000000000000001,0.85,1.25,0.62,0.37,0.19,0.31,0.16,1.88,0.14000000000000001,0.09,0.26,0.28999999999999998,0.01,2.71,0.39,0.19,0.9]
[null,293,8.5999999999999979E-2,2.8000000000000004E-2,8.5999999999999979E-2,2.8000000000000004E-2,1.48,0.13,0.08,0.6,1.18,1.3,1.1200000000000001,2.0699999999999998,2.44,1.17,1.51,0.86999999999999988,1.1399999999999999,0.7599999999999999,0.68000000000000016,2.85,5.08,1.1399999999999999,1.1399999999999999,0.85,1.32,0.55000000000000004,0.14000000000000001,0.85,1.25,0.62,0.37,0.19,0.31,0.16,1.88,0.14000000000000001,0.09,0.26,0.28999999999999998,0.01,2.71,0.39,0.19,0.9]
[null,294,8.5999999999999979E-2,2.8000000000000004E-2,8.5999999999999979E-2,2.8000000000000004E-2,1.48,0.13,0.08,0.6,1.18,1.3,1.1200000000000001,2.0699999999999998,2.44,1.17,1.51,0.86999999999999988,1.1399999999999999,0.7599999999999999,0.68000000000000016,2.85,5.08,1.1399999999999999,1.1399999999999999,0.85,1.32,0.55000000000000004,0.14000000000000001,0.85,1.25,0.62,0.37,0.19,0.31,0.16,1.88,0.14000000000000001,0.09,0.26,0.28999999999999998,0.01,2.71,0.39,0.19,0.9]
[null,295,8.5999999999999979E-2,2.8000000000000004E-2,8.5999999999999979E-2,2.8000000000000004E-2,1.48,0.13,0.08,0.6,1.18,1.3,1.1200000000000001,2.0699999999999998,2.44,1.17,1.51,0.86999999999999988,1.1399999999999999,0.7599999999999999,0.68000000000000016,2.85,5.08,1.1399999999999999,1.1399999999999999,0.85,1.32,0.55000000000000004,0.14000000000000001,0.85,1.25,0.62,0.37,0.19,0.31,0.16,1.88,0.14000000000000001,0.09,0.26,0.28999999999999998,0.01,2.71,0.39,0.19,0.9]
[null,296,8.5999999999999979E-2,2.8000000000000004E-2,8.5999999999999979E-2,2.8000000000000004E-2,1.48,0.13,0.08,0.6,1.18,1.3,1.1200000000000001,2.0699999999999998,2.44,1.17,1.51,0.86999999999999988,1.1399999999999999,0.7599999999999999,0.68000000000000016,2.85,5.08,1.1399999999999999,1.1399999999999999,0.85,1.32,0.55000000000000004,0.14000000000000001,0.85,1.25,0.62,0.37,0.19,0.31,0.16,1.88,0.14000000000000001,0.09,0.26,0.28999999999999998,0.01,2.71,0.39,0.19,0.9]
[null,297,8.5999999999999979E-2,2.8000000000000004E-2,8.5999999999999979E-2,2.8000000000000004E-2,1.48,0.13,0.08,0.6,1.18,1.3,1.1200000000000001,2.0699999999999998,2.44,1.17,1.51,0.86999999999999988,1.1399999999999999,0.7599999999999999,0.68000000000000016,2.85,5.08,1.1399999999999999,1.1399999999999999,0.85,1.32,0.55000000000000004,0.14000000000000001,0.85,1.25,0.62,0.37,0.19,0.31,0.16,1.88,0.14000000000000001,0.09,0.26,0.28999999999999998,0.01,2.71,0.39,0.19,0.9]
[null,298,8.5999999999999979E-2,2.8000000000000004E-2,8.5999999999999979E-2,2.8000000000000004E-2,1.48,0.13,0.08,0.6,1.18,1.3,1.1200000000000001,2.0699999999999998,2.44,1.17,1.51,0.86999999999999988,1.1399999999999999,0.7599999999999999,0.68000000000000016,2.85,5.08,1.1399999999999999,1.1399999999999999,0.85,1.32,0.55000000000000004,0.14000000000000001,0.85,1.25,0.62,0.37,0.19,0.31,0.16,1.88,0.14000000000000001,0.09,0.26,0.28999999999999998,0.01,2.71,0.39,0.19,0.9]
[null,299,8.5999999999999979E-2,2.8000000000000004E-2,8.5999999999999979E-2,2.8000000000000004E-2,1.48,0.13,0.08,0.6,1.18,1.3,1.1200000000000001,2.0699999999999998,2.44,1.17,1.51,0.86999999999999988,1.1399999999999999,0.7599999999999999,0.68000000000000016,2.85,5.08,1.1399999999999999,1.1399999999999999,0.85,1.32,0.55000000000000004,0.14000000000000001,0.85,1.25,0.62,0.37,0.19,0.31,0.16,1.88,0.14000000000000001,0.09,0.26,0.28999999999999998,0.01,2.71,0.39,0.19,0.9]
[null,300,8.5999999999999979E-2,2.8000000000000004E-2,8.5999999999999979E-2,2.8000000000000004E-2,1.48,0.13,0.08,0.6,1.18,1.3,1.1200000000000001,2.0699999999999998,2.44,1.17,1.51,0.86999999999999988,1.1399999999999999,0.7599999999999999,0.68000000000000016,2.85,5.08,1.1399999999999999,1.1399999999999999,0.85,1.32,0.55000000000000004,0.14000000000000001,0.85,1.25,0.62,0.37,0.19,0.31,0.16,1.88,0.14000000000000001,0.09,0.26,0.28999999999999998,0.01,2.71,0.39,0.19,0.9]
[null,301,8.5999999999999979E-2,2.8000000000000004E-2,8.5999999999999979E-2,2.8000000000000004E-2,1.48,0.13,0.08,0.6,1.18,1.3,1.1200000000000001,2.0699999999999998,2.44,1.17,1.51,0.86999999999999988,1.1399999999999999,0.7599999999999999,0.68000000000000016,2.85,5.08,1.1399999999999999,1.1399999999999999,0.85,1.32,0.55000000000000004,0.14000000000000001,0.85,1.25,0.62,0.37,0.19,0.31,0.16,1.88,0.14000000000000001,0.09,0.26,0.28999999999999998,0.01,2.71,0.39,0.19,0.9]
[null,302,8.5999999999999979E-2,2.8000000000000004E-2,8.5999999999999979E-2,2.8000000000000004E-2,1.48,0.13,0.08,0.6,1.18,1.3,1.1200000000000001,2.0699999999999998,2.44,1.17,1.51,0.86999999999999988,1.1399999999999999,0.7599999999999999,0.68000000000000016,2.85,5.08,1.1399999999999999,1.1399999999999999,0.85,1.32,0.55000000000000004,0.14000000000000001,0.85,1.25,0.62,0.37,0.19,0.31,0.16,1.88,0.14000000000000001,0.09,0.26,0.28999999999999998,0.01,2.71,0.39,0.19,0.9]
[null,303,8.5999999999999979E-2,2.8000000000000004E-2,8.5999999999999979E-2,2.8000000000000004E-2,1.48,0.13,0.08,0.6,1.18,1.3,1.1200000000000001,2.0699999999999998,2.44,1.17,1.51,0.86999999999999988,1.1399999999999999,0.7599999999999999,0.68000000000000016,2.85,5.08,1.1399999999999999,1.1399999999999999,0.85,1.32,0.55000000000000004,0.14000000000000001,0.85,1.25,0.62,0.37,0.19,0.31,0.16,1.88,0.14000000000000001,0.09,0.26,0.28999999999999998,0.01,2.71,0.39,0.19,0.9]
[null,304,8.5999999999999979E-2,2.8000000000000004E-2,8.5999999999999979E-2,2.8000000000000004E-2,1.48,0.13,0.08,0.6,1.18,1.3,1.1200000000000001,2.0699999999999998,2.44,1.17,1.51,0.86999999999999988,1.1399999999999999,0.7599999999999999,0.68000000000000016,2.85,5.08,1.1399999999999999,1.1399999999999999,0.85,1.32,0.55000000000000004,0.14000000000000001,0.85,1.25,0.62,0.37,0.19,0.31,0.16,1.88,0.14000000000000001,0.09,0.26,0.28999999999999998,0.01,2.71,0.39,0.19,0.9]
[null,305,8.5999999999999979E-2,2.8000000000000004E-2,8.5999999999999979E-2,2.8000000000000004E-2,1.48,0.13,0.08,0.6,1.18,1.3,1.1200000000000001,2.0699999999999998,2.44,1.17,1.51,0.86999999999999988,1.1399999999999999,0.7599999999999999,0.68000000000000016,2.85,5.08,1.1399999999999999,1.1399999999999999,0.85,1.32,0.55000000000000004,0.14000000000000001,0.85,1.25,0.62,0.37,0.19,0.31,0.16,1.88,0.14000000000000001,0.09,0.26,0.28999999999999998,0.01,2.71,0.39,0.19,0.9]
[null,306,8.5999999999999979E-2,2.8000000000000004E-2,8.5999999999999979E-2,2.8000000000000004E-2,1.48,0.13,0.08,0.6,1.18,1.3,1.1200000000000001,2.0699999999999998,2.44,1.17,1.51,0.86999999999999988,1.1399999999999999,0.7599999999999999,0.68000000000000016,2.85,5.08,1.1399999999999999,1.1399999999999999,0.85,1.32,0.55000000000000004,0.14000000000000001,0.85,1.25,0.62,0.37,0.19,0.31,0.16,1.88,0.14000000000000001,0.09,0.26,0.28999999999999998,0.01,2.71,0.39,0.19,0.9]
[null,307,8.5999999999999979E-2,2.8000000000000004E-2,8.5999999999999979E-2,2.8000000000000004E-2,1.48,0.13,0.08,0.6,1.18,1.3,1.1200000000000001,2.0699999999999998,2.44,1.17,1.51,0.86999999999999988,1.1399999999999999,0.7599999999999999,0.68000000000000016,2.85,5.08,1.1399999999999999,1.1399999999999999,0.85,1.32,0.55000000000000004,0.14000000000000001,0.85,1.25,0.62,0.37,0.19,0.31,0.16,1.88,0.14000000000000001,0.09,0.26,0.28999999999999998,0.01,2.71,0.39,0.19,0.9]
[null,308,8.5999999999999979E-2,2.8000000000000004E-2,8.5999999999999979E-2,2.8000000000000004E-2,1.48,0.13,0.08,0.6,1.18,1.3,1.1200000000000001,2.0699999999999998,2.44,1.17,1.51,0.86999999999999988,1.1399999999999999,0.7599999999999999,0.68000000000000016,2.85,5.08,1.1399999999999999,1.1399999999999999,0.85,1.32,0.55000000000000004,0.14000000000000001,0.85,1.25,0.62,0.37,0.19,0.31,0.16,1.88,0.14000000000000001,0.09,0.26,0.28999999999999998,0.01,2.71,0.39,0.19,0.9]
[null,309,8.5999999999999979E-2,2.8000000000000004E-2,8.5999999999999979E-2,2.8000000000000004E-2,1.48,0.13,0.08,0.6,1.18,1.3,1.1200000000000001,2.0699999999999998,2.44,1.17,1.51,0.86999999999999988,1.1399999999999999,0.7599999999999999,0.68000000000000016,2.85,5.08,1.1399999999999999,1.1399999999999999,0.85,1.32,0.55000000000000004,0.14000000000000001,0.85,1.25,0.62,0.37,0.19,0.31,0.16,1.88,0.14000000000000001,0.09,0.26,0.28999999999999998,0.01,2.71,0.39,0.19,0.9]
[null,310,8.5999999999999979E-2,2.8000000000000004E-2,8.5999999999999979E-2,2.8000000000000004E-2,1.48,0.13,0.08,0.6,1.18,1.3,1.1200000000000001,2.0699999999999998,2.44,1.17,1.51,0.86999999999999988,1.1399999999999999,0.7599999999999999,0.68000000000000016,2.85,5.08,1.1399999999999999,1.1399999999999999,0.85,1.32,0.55000000000000004,0.14000000000000001,0.85,1.25,0.62,0.37,0.19,0.31,0.16,1.88,0.14000000000000001,0.09,0.26,0.28999999999999998,0.01,2.71,0.39,0.19,0.9]
[null,311,8.5999999999999979E-2,2.8000000000000004E-2,8.5999999999999979E-2,2.8000000000000004E-2,1.48,0.13,0.08,0.6,1.18,1.3,1.1200000000000001,2.0699999999999998,2.44,1.17,1.51,0.86999999999999988,1.1399999999999999,0.7599999999999999,0.68000000000000016,2.85,5.08,1.1399999999999999,1.1399999999999999,0.85,1.32,0.55000000000000004,0.14000000000000001,0.85,1.25,0.62,0.37,0.19,0.31,0.16,1.88,0.14000000000000001,0.09,0.26,0.28999999999999998,0.01,2.71,0.39,0.19,0.9]
[null,312,8.5999999999999979E-2,2.8000000000000004E-2,8.5999999999999979E-2,2.8000000000000004E-2,1.48,0.13,0.08,0.6,1.18,1.3,1.1200000000000001,2.0699999999999998,2.44,1.17,1.51,0.86999999999999988,1.1399999999999999,0.7599999999999999,0.68000000000000016,2.85,5.08,1.1399999999999999,1.1399999999999999,0.85,1.32,0.55000000000000004,0.14000000000000001,0.85,1.25,0.62,0.37,0.19,0.31,0.16,1.88,0.14000000000000001,0.09,0.26,0.28999999999999998,0.01,2.71,0.39,0.19,0.9]
[null,313,8.5999999999999979E-2,2.8000000000000004E-2,8.5999999999999979E-2,2.8000000000000004E-2,1.48,0.13,0.08,0.6,1.18,1.3,1.1200000000000001,2.0699999999999998,2.44,1.17,1.51,0.86999999999999988,1.1399999999999999,0.7599999999999999,0.68000000000000016,2.85,5.08,1.1399999999999999,1.1399999999999999,0.85,1.32,0.55000000000000004,0.14000000000000001,0.85,1.25,0.62,0.37,0.19,0.31,0.16,1.88,0.14000000000000001,0.09,0.26,0.28999999999999998,0.01,2.71,0.39,0.19,0.9]
[null,314,8.5999999999999979E-2,2.8000000000000004E-2,8.5999999999999979E-2,2.8000000000000004E-2,1.48,0.13,0.08,0.6,1.18,1.3,1.1200000000000001,2.0699999999999998,2.44,1.17,1.51,0.86999999999999988,1.1399999999999999,0.7599999999999999,0.68000000000000016,2.85,5.08,1.1399999999999999,1.1399999999999999,0.85,1.32,0.55000000000000004,0.14000000000000001,0.85,1.25,0.62,0.37,0.19,0.31,0.16,1.88,0.14000000000000001,0.09,0.26,0.28999999999999998,0.01,2.71,0.39,0.19,0.9]
[null,315,8.5999999999999979E-2,2.8000000000000004E-2,8.5999999999999979E-2,2.8000000000000004E-2,1.48,0.13,0.08,0.6,1.18,1.3,1.1200000000000001,2.0699999999999998,2.44,1.17,1.51,0.86999999999999988,1.1399999999999999,0.7599999999999999,0.68000000000000016,2.85,5.08,1.1399999999999999,1.1399999999999999,0.85,1.32,0.55000000000000004,0.14000000000000001,0.85,1.25,0.62,0.37,0.19,0.31,0.16,1.88,0.14000000000000001,0.09,0.26,0.28999999999999998,0.01,2.71,0.39,0.19,0.9]
[null,316,8.5999999999999979E-2,2.8000000000000004E-2,8.5999999999999979E-2,2.8000000000000004E-2,1.48,0.13,0.08,0.6,1.18,1.3,1.1200000000000001,2.0699999999999998,2.44,1.17,1.51,0.86999999999999988,1.1399999999999999,0.7599999999999999,0.68000000000000016,2.85,5.08,1.1399999999999999,1.1399999999999999,0.85,1.32,0.55000000000000004,0.14000000000000001,0.85,1.25,0.62,0.37,0.19,0.31,0.16,1.88,0.14000000000000001,0.09,0.26,0.28999999999999998,0.01,2.71,0.39,0.19,0.9]
[null,317,8.5999999999999979E-2,2.8000000000000004E-2,8.5999999999999979E-2,2.8000000000000004E-2,1.48,0.13,0.08,0.6,1.18,1.3,1.1200000000000001,2.0699999999999998,2.44,1.17,1.51,0.86999999999999988,1.1399999999999999,0.7599999999999999,0.68000000000000016,2.85,5.08,1.1399999999999999,1.1399999999999999,0.85,1.32,0.55000000000000004,0.14000000000000001,0.85,1.25,0.62,0.37,0.19,0.31,0.16,1.88,0.14000000000000001,0.09,0.26,0.28999999999999998,0.01,2.71,0.39,0.19,0.9]
[null,318,8.5999999999999979E-2,2.8000000000000004E-2,8.5999999999999979E-2,2.8000000000000004E-2,1.48,0.13,0.08,0.6,1.18,1.3,1.1200000000000001,2.0699999999999998,2.44,1.17,1.51,0.86999999999999988,1.1399999999999999,0.7599999999999999,0.68000000000000016,2.85,5.08,1.1399999999999999,1.1399999999999999,0.85,1.32,0.55000000000000004,0.14000000000000001,0.85,1.25,0.62,0.37,0.19,0.31,0.16,1.88,0.14000000000000001,0.09,0.26,0.28999999999999998,0.01,2.71,0.39,0.19,0.9]
[null,319,8.5999999999999979E-2,2.8000000000000004E-2,8.5999999999999979E-2,2.8000000000000004E-2,1.48,0.13,0.08,0.6,1.18,1.3,1.1200000000000001,2.0699999999999998,2.44,1.17,1.51,0.86999999999999988,1.1399999999999999,0.7599999999999999,0.68000000000000016,2.85,5.08,1.1399999999999999,1.1399999999999999,0.85,1.32,0.55000000000000004,0.14000000000000001,0.85,1.25,0.62,0.37,0.19,0.31,0.16,1.88,0.14000000000000001,0.09,0.26,0.28999999999999998,0.01,2.71,0.39,0.19,0.9]
[null,320,8.5999999999999979E-2,2.8000000000000004E-2,8.5999999999999979E-2,2.8000000000000004E-2,1.48,0.13,0.08,0.6,1.18,1.3,1.1200000000000001,2.0699999999999998,2.44,1.17,1.51,0.86999999999999988,1.1399999999999999,0.7599999999999999,0.68000000000000016,2.85,5.08,1.1399999999999999,1.1399999999999999,0.85,1.32,0.55000000000000004,0.14000000000000001,0.85,1.25,0.62,0.37,0.19,0.31,0.16,1.88,0.14000000000000001,0.09,0.26,0.28999999999999998,0.01,2.71,0.39,0.19,0.9]
[null,321,8.5999999999999979E-2,2.8000000000000004E-2,8.5999999999999979E-2,2.8000000000000004E-2,1.48,0.13,0.08,0.6,1.18,1.3,1.1200000000000001,2.0699999999999998,2.44,1.17,1.51,0.86999999999999988,1.1399999999999999,0.7599999999999999,0.68000000000000016,2.85,5.08,1.1399999999999999,1.1399999999999999,0.85,1.32,0.55000000000000004,0.14000000000000001,0.85,1.25,0.62,0.37,0.19,0.31,0.16,1.88,0.14000000000000001,0.09,0.26,0.28999999999999998,0.01,2.71,0.39,0.19,0.9]
[null,322,8.5999999999999979E-2,2.8000000000000004E-2,8.5999999999999979E-2,2.8000000000000004E-2,1.48,0.13,0.08,0.6,1.18,1.3,1.1200000000000001,2.0699999999999998,2.44,1.17,1.51,0.86999999999999988,1.1399999999999999,0.7599999999999999,0.68000000000000016,2.85,5.08,1.1399999999999999,1.1399999999999999,0.85,1.32,0.55000000000000004,0.14000000000000001,0.85,1.25,0.62,0.37,0.19,0.31,0.16,1.88,0.14000000000000001,0.09,0.26,0.28999999999999998,0.01,2.71,0.39,0.19,0.9]
[null,323,8.5999999999999979E-2,2.8000000000000004E-2,8.5999999999999979E-2,2.8000000000000004E-2,1.48,0.13,0.08,0.6,1.18,1.3,1.1200000000000001,2.0699999999999998,2.44,1.17,1.51,0.86999999999999988,1.1399999999999999,0.7599999999999999,0.68000000000000016,2.85,5.08,1.1399999999999999,1.1399999999999999,0.85,1.32,0.55000000000000004,0.14000000000000001,0.85,1.25,0.62,0.37,0.19,0.31,0.16,1.88,0.14000000000000001,0.09,0.26,0.28999999999999998,0.01,2.71,0.39,0.19,0.9]
[null,324,8.5999999999999979E-2,2.8000000000000004E-2,8.5999999999999979E-2,2.8000000000000004E-2,1.48,0.13,0.08,0.6,1.18,1.3,1.1200000000000001,2.0699999999999998,2.44,1.17,1.51,0.86999999999999988,1.1399999999999999,0.7599999999999999,0.68000000000000016,2.85,5.08,1.1399999999999999,1.1399999999999999,0.85,1.32,0.55000000000000004,0.14000000000000001,0.85,1.25,0.62,0.37,0.19,0.31,0.16,1.88,0.14000000000000001,0.09,0.26,0.28999999999999998,0.01,2.71,0.39,0.19,0.9]
[null,325,8.5999999999999979E-2,2.8000000000000004E-2,8.5999999999999979E-2,2.8000000000000004E-2,1.48,0.13,0.08,0.6,1.18,1.3,1.1200000000000001,2.0699999999999998,2.44,1.17,1.51,0.86999999999999988,1.1399999999999999,0.7599999999999999,0.68000000000000016,2.85,5.08,1.1399999999999999,1.1399999999999999,0.85,1.32,0.55000000000000004,0.14000000000000001,0.85,1.25,0.62,0.37,0.19,0.31,0.16,1.88,0.14000000000000001,0.09,0.26,0.28999999999999998,0.01,2.71,0.39,0.19,0.9]
[null,326,8.5999999999999979E-2,2.8000000000000004E-2,8.5999999999999979E-2,2.8000000000000004E-2,1.48,0.13,0.08,0.6,1.18,1.3,1.1200000000000001,2.0699999999999998,2.44,1.17,1.51,0.86999999999999988,1.1399999999999999,0.7599999999999999,0.68000000000000016,2.85,5.08,1.1399999999999999,1.1399999999999999,0.85,1.32,0.55000000000000004,0.14000000000000001,0.85,1.25,0.62,0.37,0.19,0.31,0.16,1.88,0.14000000000000001,0.09,0.26,0.28999999999999998,0.01,2.71,0.39,0.19,0.9]
[null,327,8.5999999999999979E-2,2.8000000000000004E-2,8.5999999999999979E-2,2.8000000000000004E-2,1.48,0.13,0.08,0.6,1.18,1.3,1.1200000000000001,2.0699999999999998,2.44,1.17,1.51,0.86999999999999988,1.1399999999999999,0.7599999999999999,0.68000000000000016,2.85,5.08,1.1399999999999999,1.1399999999999999,0.85,1.32,0.55000000000000004,0.14000000000000001,0.85,1.25,0.62,0.37,0.19,0.31,0.16,1.88,0.14000000000000001,0.09,0.26,0.28999999999999998,0.01,2.71,0.39,0.19,0.9]
[null,328,8.5999999999999979E-2,2.8000000000000004E-2,8.5999999999999979E-2,2.8000000000000004E-2,1.48,0.13,0.08,0.6,1.18,1.3,1.1200000000000001,2.0699999999999998,2.44,1.17,1.51,0.86999999999999988,1.1399999999999999,0.7599999999999999,0.68000000000000016,2.85,5.08,1.1399999999999999,1.1399999999999999,0.85,1.32,0.55000000000000004,0.14000000000000001,0.85,1.25,0.62,0.37,0.19,0.31,0.16,1.88,0.14000000000000001,0.09,0.26,0.28999999999999998,0.01,2.71,0.39,0.19,0.9]
[null,329,8.5999999999999979E-2,2.8000000000000004E-2,8.5999999999999979E-2,2.8000000000000004E-2,1.48,0.13,0.08,0.6,1.18,1.3,1.1200000000000001,2.0699999999999998,2.44,1.17,1.51,0.86999999999999988,1.1399999999999999,0.7599999999999999,0.68000000000000016,2.85,5.08,1.1399999999999999,1.1399999999999999,0.85,1.32,0.55000000000000004,0.14000000000000001,0.85,1.25,0.62,0.37,0.19,0.31,0.16,1.88,0.14000000000000001,0.09,0.26,0.28999999999999998,0.01,2.71,0.39,0.19,0.9]
[null,330,8.5999999999999979E-2,2.8000000000000004E-2,8.5999999999999979E-2,2.8000000000000004E-2,1.48,0.13,0.08,0.6,1.18,1.3,1.1200000000000001,2.0699999999999998,2.44,1.17,1.51,0.86999999999999988,1.1399999999999999,0.7599999999999999,0.68000000000000016,2.85,5.08,1.1399999999999999,1.1399999999999999,0.85,1.32,0.55000000000000004,0.14000000000000001,0.85,1.25,0.62,0.37,0.19,0.31,0.16,1.88,0.14000000000000001,0.09,0.26,0.28999999999999998,0.01,2.71,0.39,0.19,0.9]
[null,331,8.5999999999999979E-2,2.8000000000000004E-2,8.5999999999999979E-2,2.8000000000000004E-2,1.48,0.13,0.08,0.6,1.18,1.3,1.1200000000000001,2.0699999999999998,2.44,1.17,1.51,0.86999999999999988,1.1399999999999999,0.7599999999999999,0.68000000000000016,2.85,5.08,1.1399999999999999,1.1399999999999999,0.85,1.32,0.55000000000000004,0.14000000000000001,0.85,1.25,0.62,0.37,0.19,0.31,0.16,1.88,0.14000000000000001,0.09,0.26,0.28999999999999998,0.01,2.71,0.39,0.19,0.9]
[null,332,8.5999999999999979E-2,2.8000000000000004E-2,8.5999999999999979E-2,2.8000000000000004E-2,1.48,0.13,0.08,0.6,1.18,1.3,1.1200000000000001,2.0699999999999998,2.44,1.17,1.51,0.86999999999999988,1.1399999999999999,0.7599999999999999,0.68000000000000016,2.85,5.08,1.1399999999999999,1.1399999999999999,0.85,1.32,0.55000000000000004,0.14000000000000001,0.85,1.25,0.62,0.37,0.19,0.31,0.16,1.88,0.14000000000000001,0.09,0.26,0.28999999999999998,0.01,2.71,0.39,0.19,0.9]
[null,333,8.5999999999999979E-2,2.8000000000000004E-2,8.5999999999999979E-2,2.8000000000000004E-2,1.48,0.13,0.08,0.6,1.18,1.3,1.1200000000000001,2.0699999999999998,2.44,1.17,1.51,0.86999999999999988,1.1399999999999999,0.7599999999999999,0.68000000000000016,2.85,5.08,1.1399999999999999,1.1399999999999999,0.85,1.32,0.55000000000000004,0.14000000000000001,0.85,1.25,0.62,0.37,0.19,0.31,0.16,1.88,0.14000000000000001,0.09,0.26,0.28999999999999998,0.01,2.71,0.39,0.19,0.9]
[null,334,8.5999999999999979E-2,2.8000000000000004E-2,8.5999999999999979E-2,2.8000000000000004E-2,1.48,0.13,0.08,0.6,1.18,1.3,1.1200000000000001,2.0699999999999998,2.44,1.17,1.51,0.86999999999999988,1.1399999999999999,0.7599999999999999,0.68000000000000016,2.85,5.08,1.1399999999999999,1.1399999999999999,0.85,1.32,0.55000000000000004,0.14000000000000001,0.85,1.25,0.62,0.37,0.19,0.31,0.16,1.88,0.14000000000000001,0.09,0.26,0.28999999999999998,0.01,2.71,0.39,0.19,0.9]
[null,335,8.5999999999999979E-2,2.8000000000000004E-2,8.5999999999999979E-2,2.8000000000000004E-2,1.48,0.13,0.08,0.6,1.18,1.3,1.1200000000000001,2.0699999999999998,2.44,1.17,1.51,0.86999999999999988,1.1399999999999999,0.7599999999999999,0.68000000000000016,2.85,5.08,1.1399999999999999,1.1399999999999999,0.85,1.32,0.55000000000000004,0.14000000000000001,0.85,1.25,0.62,0.37,0.19,0.31,0.16,1.88,0.14000000000000001,0.09,0.26,0.28999999999999998,0.01,2.71,0.39,0.19,0.9]
[null,336,8.5999999999999979E-2,2.8000000000000004E-2,8.5999999999999979E-2,2.8000000000000004E-2,1.48,0.13,0.08,0.6,1.18,1.3,1.1200000000000001,2.0699999999999998,2.44,1.17,1.51,0.86999999999999988,1.1399999999999999,0.7599999999999999,0.68000000000000016,2.85,5.08,1.1399999999999999,1.1399999999999999,0.85,1.32,0.55000000000000004,0.14000000000000001,0.85,1.25,0.62,0.37,0.19,0.31,0.16,1.88,0.14000000000000001,0.09,0.26,0.28999999999999998,0.01,2.71,0.39,0.19,0.9]
[null,337,8.5999999999999979E-2,2.8000000000000004E-2,8.5999999999999979E-2,2.8000000000000004E-2,1.48,0.13,0.08,0.6,1.18,1.3,1.1200000000000001,2.0699999999999998,2.44,1.17,1.51,0.86999999999999988,1.1399999999999999,0.7599999999999999,0.68000000000000016,2.85,5.08,1.1399999999999999,1.1399999999999999,0.85,1.32,0.55000000000000004,0.14000000000000001,0.85,1.25,0.62,0.37,0.19,0.31,0.16,1.88,0.14000000000000001,0.09,0.26,0.28999999999999998,0.01,2.71,0.39,0.19,0.9]
[null,338,8.5999999999999979E-2,2.8000000000000004E-2,8.5999999999999979E-2,2.8000000000000004E-2,1.48,0.13,0.08,0.6,1.18,1.3,1.1200000000000001,2.0699999999999998,2.44,1.17,1.51,0.86999999999999988,1.1399999999999999,0.7599999999999999,0.68000000000000016,2.85,5.08,1.1399999999999999,1.1399999999999999,0.85,1.32,0.55000000000000004,0.14000000000000001,0.85,1.25,0.62,0.37,0.19,0.31,0.16,1.88,0.14000000000000001,0.09,0.26,0.28999999999999998,0.01,2.71,0.39,0.19,0.9]
[null,339,8.5999999999999979E-2,2.8000000000000004E-2,8.5999999999999979E-2,2.8000000000000004E-2,1.48,0.13,0.08,0.6,1.18,1.3,1.1200000000000001,2.0699999999999998,2.44,1.17,1.51,0.86999999999999988,1.1399999999999999,0.7599999999999999,0.68000000000000016,2.85,5.08,1.1399999999999999,1.1399999999999999,0.85,1.32,0.55000000000000004,0.14000000000000001,0.85,1.25,0.62,0.37,0.19,0.31,0.16,1.88,0.14000000000000001,0.09,0.26,0.28999999999999998,0.01,2.71,0.39,0.19,0.9]
[null,340,8.5999999999999979E-2,2.8000000000000004E-2,8.5999999999999979E-2,2.8000000000000004E-2,1.48,0.13,0.08,0.6,1.18,1.3,1.1200000000000001,2.0699999999999998,2.44,1.17,1.51,0.86999999999999988,1.1399999999999999,0.7599999999999999,0.68000000000000016,2.85,5.08,1.1399999999999999,1.1399999999999999,0.85,1.32,0.55000000000000004,0.14000000000000001,0.85,1.25,0.62,0.37,0.19,0.31,0.16,1.88,0.14000000000000001,0.09,0.26,0.28999999999999998,0.01,2.71,0.39,0.19,0.9]
[null,341,8.5999999999999979E-2,2.8000000000000004E-2,8.5999999999999979E-2,2.8000000000000004E-2,1.48,0.13,0.08,0.6,1.18,1.3,1.1200000000000001,2.0699999999999998,2.44,1.17,1.51,0.86999999999999988,1.1399999999999999,0.7599999999999999,0.68000000000000016,2.85,5.08,1.1399999999999999,1.1399999999999999,0.85,1.32,0.55000000000000004,0.14000000000000001,0.85,1.25,0.62,0.37,0.19,0.31,0.16,1.88,0.14000000000000001,0.09,0.26,0.28999999999999998,0.01,2.71,0.39,0.19,0.9]
[null,342,8.5999999999999979E-2,2.8000000000000004E-2,8.5999999999999979E-2,2.8000000000000004E-2,1.48,0.13,0.08,0.6,1.18,1.3,1.1200000000000001,2.0699999999999998,2.44,1.17,1.51,0.86999999999999988,1.1399999999999999,0.7599999999999999,0.68000000000000016,2.85,5.08,1.1399999999999999,1.1399999999999999,0.85,1.32,0.55000000000000004,0.14000000000000001,0.85,1.25,0.62,0.37,0.19,0.31,0.16,1.88,0.14000000000000001,0.09,0.26,0.28999999999999998,0.01,2.71,0.39,0.19,0.9]
[null,343,8.5999999999999979E-2,2.8000000000000004E-2,8.5999999999999979E-2,2.8000000000000004E-2,1.48,0.13,0.08,0.6,1.18,1.3,1.1200000000000001,2.0699999999999998,2.44,1.17,1.51,0.86999999999999988,1.1399999999999999,0.7599999999999999,0.68000000000000016,2.85,5.08,1.1399999999999999,1.1399999999999999,0.85,1.32,0.55000000000000004,0.14000000000000001,0.85,1.25,0.62,0.37,0.19,0.31,0.16,1.88,0.14000000000000001,0.09,0.26,0.28999999999999998,0.01,2.71,0.39,0.19,0.9]
[null,344,8.5999999999999979E-2,2.8000000000000004E-2,8.5999999999999979E-2,2.8000000000000004E-2,1.48,0.13,0.08,0.6,1.18,1.3,1.1200000000000001,2.0699999999999998,2.44,1.17,1.51,0.86999999999999988,1.1399999999999999,0.7599999999999999,0.68000000000000016,2.85,5.08,1.1399999999999999,1.1399999999999999,0.85,1.32,0.55000000000000004,0.14000000000000001,0.85,1.25,0.62,0.37,0.19,0.31,0.16,1.88,0.14000000000000001,0.09,0.26,0.28999999999999998,0.01,2.71,0.39,0.19,0.9]
[null,345,8.5999999999999979E-2,2.8000000000000004E-2,8.5999999999999979E-2,2.8000000000000004E-2,1.48,0.13,0.08,0.6,1.18,1.3,1.1200000000000001,2.0699999999999998,2.44,1.17,1.51,0.86999999999999988,1.1399999999999999,0.7599999999999999,0.68000000000000016,2.85,5.08,1.1399999999999999,1.1399999999999999,0.85,1.32,0.55000000000000004,0.14000000000000001,0.85,1.25,0.62,0.37,0.19,0.31,0.16,1.88,0.14000000000000001,0.09,0.26,0.28999999999999998,0.01,2.71,0.39,0.19,0.9]
[null,346,8.5999999999999979E-2,2.8000000000000004E-2,8.5999999999999979E-2,2.8000000000000004E-2,1.48,0.13,0.08,0.6,1.18,1.3,1.1200000000000001,2.0699999999999998,2.44,1.17,1.51,0.86999999999999988,1.1399999999999999,0.7599999999999999,0.68000000000000016,2.85,5.08,1.1399999999999999,1.1399999999999999,0.85,1.32,0.55000000000000004,0.14000000000000001,0.85,1.25,0.62,0.37,0.19,0.31,0.16,1.88,0.14000000000000001,0.09,0.26,0.28999999999999998,0.01,2.71,0.39,0.19,0.9]
[null,347,8.5999999999999979E-2,2.8000000000000004E-2,8.5999999999999979E-2,2.8000000000000004E-2,1.48,0.13,0.08,0.6,1.18,1.3,1.1200000000000001,2.0699999999999998,2.44,1.17,1.51,0.86999999999999988,1.1399999999999999,0.7599999999999999,0.68000000000000016,2.85,5.08,1.1399999999999999,1.1399999999999999,0.85,1.32,0.55000000000000004,0.14000000000000001,0.85,1.25,0.62,0.37,0.19,0.31,0.16,1.88,0.14000000000000001,0.09,0.26,0.28999999999999998,0.01,2.71,0.39,0.19,0.9]
[null,348,8.5999999999999979E-2,2.8000000000000004E-2,8.5999999999999979E-2,2.8000000000000004E-2,1.48,0.13,0.08,0.6,1.18,1.3,1.1200000000000001,2.0699999999999998,2.44,1.17,1.51,0.86999999999999988,1.1399999999999999,0.7599999999999999,0.68000000000000016,2.85,5.08,1.1399999999999999,1.1399999999999999,0.85,1.32,0.55000000000000004,0.14000000000000001,0.85,1.25,0.62,0.37,0.19,0.31,0.16,1.88,0.14000000000000001,0.09,0.26,0.28999999999999998,0.01,2.71,0.39,0.19,0.9]
[null,349,8.5999999999999979E-2,2.8000000000000004E-2,8.5999999999999979E-2,2.8000000000000004E-2,1.48,0.13,0.08,0.6,1.18,1.3,1.1200000000000001,2.0699999999999998,2.44,1.17,1.51,0.86999999999999988,1.1399999999999999,0.7599999999999999,0.68000000000000016,2.85,5.08,1.1399999999999999,1.1399999999999999,0.85,1.32,0.55000000000000004,0.14000000000000001,0.85,1.25,0.62,0.37,0.19,0.31,0.16,1.88,0.14000000000000001,0.09,0.26,0.28999999999999998,0.01,2.71,0.39,0.19,0.9]
[null,350,8.5999999999999979E-2,2.8000000000000004E-2,8.5999999999999979E-2,2.8000000000000004E-2,1.48,0.13,0.08,0.6,1.18,1.3,1.1200000000000001,2.0699999999999998,2.44,1.17,1.51,0.86999999999999988,1.1399999999999999,0.7599999999999999,0.68000000000000016,2.85,5.08,1.1399999999999999,1.1399999999999999,0.85,1.32,0.55000000000000004,0.14000000000000001,0.85,1.25,0.62,0.37,0.19,0.31,0.16,1.88,0.14000000000000001,0.09,0.26,0.28999999999999998,0.01,2.71,0.39,0.19,0.9]
[null,351,8.5999999999999979E-2,2.8000000000000004E-2,8.5999999999999979E-2,2.8000000000000004E-2,1.48,0.13,0.08,0.6,1.18,1.3,1.1200000000000001,2.0699999999999998,2.44,1.17,1.51,0.86999999999999988,1.1399999999999999,0.7599999999999999,0.68000000000000016,2.85,5.08,1.1399999999999999,1.1399999999999999,0.85,1.32,0.55000000000000004,0.14000000000000001,0.85,1.25,0.62,0.37,0.19,0.31,0.16,1.88,0.14000000000000001,0.09,0.26,0.28999999999999998,0.01,2.71,0.39,0.19,0.9]
[null,352,8.5999999999999979E-2,2.8000000000000004E-2,8.5999999999999979E-2,2.8000000000000004E-2,1.48,0.13,0.08,0.6,1.18,1.3,1.1200000000000001,2.0699999999999998,2.44,1.17,1.51,0.86999999999999988,1.1399999999999999,0.7599999999999999,0.68000000000000016,2.85,5.08,1.1399999999999999,1.1399999999999999,0.85,1.32,0.55000000000000004,0.14000000000000001,0.85,1.25,0.62,0.37,0.19,0.31,0.16,1.88,0.14000000000000001,0.09,0.26,0.28999999999999998,0.01,2.71,0.39,0.19,0.9]
[null,353,8.5999999999999979E-2,2.8000000000000004E-2,8.5999999999999979E-2,2.8000000000000004E-2,1.48,0.13,0.08,0.6,1.18,1.3,1.1200000000000001,2.0699999999999998,2.44,1.17,1.51,0.86999999999999988,1.1399999999999999,0.7599999999999999,0.68000000000000016,2.85,5.08,1.1399999999999999,1.1399999999999999,0.85,1.32,0.55000000000000004,0.14000000000000001,0.85,1.25,0.62,0.37,0.19,0.31,0.16,1.88,0.14000000000000001,0.09,0.26,0.28999999999999998,0.01,2.71,0.39,0.19,0.9]
[null,354,8.5999999999999979E-2,2.8000000000000004E-2,8.5999999999999979E-2,2.8000000000000004E-2,1.48,0.13,0.08,0.6,1.18,1.3,1.1200000000000001,2.0699999999999998,2.44,1.17,1.51,0.86999999999999988,1.1399999999999999,0.7599999999999999,0.68000000000000016,2.85,5.08,1.1399999999999999,1.1399999999999999,0.85,1.32,0.55000000000000004,0.14000000000000001,0.85,1.25,0.62,0.37,0.19,0.31,0.16,1.88,0.14000000000000001,0.09,0.26,0.28999999999999998,0.01,2.71,0.39,0.19,0.9]
[null,355,8.5999999999999979E-2,2.8000000000000004E-2,8.5999999999999979E-2,2.8000000000000004E-2,1.48,0.13,0.08,0.6,1.18,1.3,1.1200000000000001,2.0699999999999998,2.44,1.17,1.51,0.86999999999999988,1.1399999999999999,0.7599999999999999,0.68000000000000016,2.85,5.08,1.1399999999999999,1.1399999999999999,0.85,1.32,0.55000000000000004,0.14000000000000001,0.85,1.25,0.62,0.37,0.19,0.31,0.16,1.88,0.14000000000000001,0.09,0.26,0.28999999999999998,0.01,2.71,0.39,0.19,0.9]
[null,356,8.5999999999999979E-2,2.8000000000000004E-2,8.5999999999999979E-2,2.8000000000000004E-2,1.48,0.13,0.08,0.6,1.18,1.3,1.1200000000000001,2.0699999999999998,2.44,1.17,1.51,0.86999999999999988,1.1399999999999999,0.7599999999999999,0.68000000000000016,2.85,5.08,1.1399999999999999,1.1399999999999999,0.85,1.32,0.55000000000000004,0.14000000000000001,0.85,1.25,0.62,0.37,0.19,0.31,0.16,1.88,0.14000000000000001,0.09,0.26,0.28999999999999998,0.01,2.71,0.39,0.19,0.9]
[null,357,8.5999999999999979E-2,2.8000000000000004E-2,8.5999999999999979E-2,2.8000000000000004E-2,1.48,0.13,0.08,0.6,1.18,1.3,1.1200000000000001,2.0699999999999998,2.44,1.17,1.51,0.86999999999999988,1.1399999999999999,0.7599999999999999,0.68000000000000016,2.85,5.08,1.1399999999999999,1.1399999999999999,0.85,1.32,0.55000000000000004,0.14000000000000001,0.85,1.25,0.62,0.37,0.19,0.31,0.16,1.88,0.14000000000000001,0.09,0.26,0.28999999999999998,0.01,2.71,0.39,0.19,0.9]
[null,358,8.5999999999999979E-2,2.8000000000000004E-2,8.5999999999999979E-2,2.8000000000000004E-2,1.48,0.13,0.08,0.6,1.18,1.3,1.1200000000000001,2.0699999999999998,2.44,1.17,1.51,0.86999999999999988,1.1399999999999999,0.7599999999999999,0.68000000000000016,2.85,5.08,1.1399999999999999,1.1399999999999999,0.85,1.32,0.55000000000000004,0.14000000000000001,0.85,1.25,0.62,0.37,0.19,0.31,0.16,1.88,0.14000000000000001,0.09,0.26,0.28999999999999998,0.01,2.71,0.39,0.19,0.9]
[null,359,8.5999999999999979E-2,2.8000000000000004E-2,8.5999999999999979E-2,2.8000000000000004E-2,1.48,0.13,0.08,0.6,1.18,1.3,1.1200000000000001,2.0699999999999998,2.44,1.17,1.51,0.86999999999999988,1.1399999999999999,0.7599999999999999,0.68000000000000016,2.85,5.08,1.1399999999999999,1.1399999999999999,0.85,1.32,0.55000000000000004,0.14000000000000001,0.85,1.25,0.62,0.37,0.19,0.31,0.16,1.88,0.14000000000000001,0.09,0.26,0.28999999999999998,0.01,2.71,0.39,0.19,0.9]
[null,360,8.5999999999999979E-2,2.8000000000000004E-2,8.5999999999999979E-2,2.8000000000000004E-2,1.48,0.13,0.08,0.6,1.18,1.3,1.1200000000000001,2.0699999999999998,2.44,1.17,1.51,0.86999999999999988,1.1399999999999999,0.7599999999999999,0.68000000000000016,2.85,5.08,1.1399999999999999,1.1399999999999999,0.85,1.32,0.55000000000000004,0.14000000000000001,0.85,1.25,0.62,0.37,0.19,0.31,0.16,1.88,0.14000000000000001,0.09,0.26,0.28999999999999998,0.01,2.71,0.39,0.19,0.9]
[null,361,8.5999999999999979E-2,2.8000000000000004E-2,8.5999999999999979E-2,2.8000000000000004E-2,1.48,0.13,0.08,0.6,1.18,1.3,1.1200000000000001,2.0699999999999998,2.44,1.17,1.51,0.86999999999999988,1.1399999999999999,0.7599999999999999,0.68000000000000016,2.85,5.08,1.1399999999999999,1.1399999999999999,0.85,1.32,0.55000000000000004,0.14000000000000001,0.85,1.25,0.62,0.37,0.19,0.31,0.16,1.88,0.14000000000000001,0.09,0.26,0.28999999999999998,0.01,2.71,0.39,0.19,0.9]
[null,362,8.5999999999999979E-2,2.8000000000000004E-2,8.5999999999999979E-2,2.8000000000000004E-2,1.48,0.13,0.08,0.6,1.18,1.3,1.1200000000000001,2.0699999999999998,2.44,1.17,1.51,0.86999999999999988,1.1399999999999999,0.7599999999999999,0.68000000000000016,2.85,5.08,1.1399999999999999,1.1399999999999999,0.85,1.32,0.55000000000000004,0.14000000000000001,0.85,1.25,0.62,0.37,0.19,0.31,0.16,1.88,0.14000000000000001,0.09,0.26,0.28999999999999998,0.01,2.71,0.39,0.19,0.9]
[null,363,8.5999999999999979E-2,2.8000000000000004E-2,8.5999999999999979E-2,2.8000000000000004E-2,1.48,0.13,0.08,0.6,1.18,1.3,1.1200000000000001,2.0699999999999998,2.44,1.17,1.51,0.86999999999999988,1.1399999999999999,0.7599999999999999,0.68000000000000016,2.85,5.08,1.1399999999999999,1.1399999999999999,0.85,1.32,0.55000000000000004,0.14000000000000001,0.85,1.25,0.62,0.37,0.19,0.31,0.16,1.88,0.14000000000000001,0.09,0.26,0.28999999999999998,0.01,2.71,0.39,0.19,0.9]
[null,364,8.5999999999999979E-2,2.8000000000000004E-2,8.5999999999999979E-2,2.8000000000000004E-2,1.48,0.13,0.08,0.6,1.18,1.3,1.1200000000000001,2.0699999999999998,2.44,1.17,1.51,0.86999999999999988,1.1399999999999999,0.7599999999999999,0.68000000000000016,2.85,5.08,1.1399999999999999,1.1399999999999999,0.85,1.32,0.55000000000000004,0.14000000000000001,0.85,1.25,0.62,0.37,0.19,0.31,0.16,1.88,0.14000000000000001,0.09,0.26,0.28999999999999998,0.01,2.71,0.39,0.19,0.9]
[null,365,8.5999999999999979E-2,2.8000000000000004E-2,8.5999999999999979E-2,2.8000000000000004E-2,1.48,0.13,0.08,0.6,1.18,1.3,1.1200000000000001,2.0699999999999998,2.44,1.17,1.51,0.86999999999999988,1.1399999999999999,0.7599999999999999,0.68000000000000016,2.85,5.08,1.1399999999999999,1.1399999999999999,0.85,1.32,0.55000000000000004,0.14000000000000001,0.85,1.25,0.62,0.37,0.19,0.31,0.16,1.88,0.14000000000000001,0.09,0.26,0.28999999999999998,0.01,2.71,0.39,0.19,0.9]
[null,366,8.5999999999999979E-2,2.8000000000000004E-2,8.5999999999999979E-2,2.8000000000000004E-2,1.48,0.13,0.08,0.6,1.18,1.3,1.1200000000000001,2.0699999999999998,2.44,1.17,1.51,0.86999999999999988,1.1399999999999999,0.7599999999999999,0.68000000000000016,2.85,5.08,1.1399999999999999,1.1399999999999999,0.85,1.32,0.55000000000000004,0.14000000000000001,0.85,1.25,0.62,0.37,0.19,0.31,0.16,1.88,0.14000000000000001,0.09,0.26,0.28999999999999998,0.01,2.71,0.39,0.19,0.9]
[null,367,8.5999999999999979E-2,2.8000000000000004E-2,8.5999999999999979E-2,2.8000000000000004E-2,1.48,0.13,0.08,0.6,1.18,1.3,1.1200000000000001,2.0699999999999998,2.44,1.17,1.51,0.86999999999999988,1.1399999999999999,0.7599999999999999,0.68000000000000016,2.85,5.08,1.1399999999999999,1.1399999999999999,0.85,1.32,0.55000000000000004,0.14000000000000001,0.85,1.25,0.62,0.37,0.19,0.31,0.16,1.88,0.14000000000000001,0.09,0.26,0.28999999999999998,0.01,2.71,0.39,0.19,0.9]
[null,368,8.5999999999999979E-2,2.8000000000000004E-2,8.5999999999999979E-2,2.8000000000000004E-2,1.48,0.13,0.08,0.6,1.18,1.3,1.1200000000000001,2.0699999999999998,2.44,1.17,1.51,0.86999999999999988,1.1399999999999999,0.7599999999999999,0.68000000000000016,2.85,5.08,1.1399999999999999,1.1399999999999999,0.85,1.32,0.55000000000000004,0.14000000000000001,0.85,1.25,0.62,0.37,0.19,0.31,0.16,1.88,0.14000000000000001,0.09,0.26,0.28999999999999998,0.01,2.71,0.39,0.19,0.9]
[null,369,8.5999999999999979E-2,2.8000000000000004E-2,8.5999999999999979E-2,2.8000000000000004E-2,1.48,0.13,0.08,0.6,1.18,1.3,1.1200000000000001,2.0699999999999998,2.44,1.17,1.51,0.86999999999999988,1.1399999999999999,0.7599999999999999,0.68000000000000016,2.85,5.08,1.1399999999999999,1.1399999999999999,0.85,1.32,0.55000000000000004,0.14000000000000001,0.85,1.25,0.62,0.37,0.19,0.31,0.16,1.88,0.14000000000000001,0.09,0.26,0.28999999999999998,0.01,2.71,0.39,0.19,0.9]
[null,370,8.5999999999999979E-2,2.8000000000000004E-2,8.5999999999999979E-2,2.8000000000000004E-2,1.48,0.13,0.08,0.6,1.18,1.3,1.1200000000000001,2.0699999999999998,2.44,1.17,1.51,0.86999999999999988,1.1399999999999999,0.7599999999999999,0.68000000000000016,2.85,5.08,1.1399999999999999,1.1399999999999999,0.85,1.32,0.55000000000000004,0.14000000000000001,0.85,1.25,0.62,0.37,0.19,0.31,0.16,1.88,0.14000000000000001,0.09,0.26,0.28999999999999998,0.01,2.71,0.39,0.19,0.9]
[null,371,8.5999999999999979E-2,2.8000000000000004E-2,8.5999999999999979E-2,2.8000000000000004E-2,1.48,0.13,0.08,0.6,1.18,1.3,1.1200000000000001,2.0699999999999998,2.44,1.17,1.51,0.86999999999999988,1.1399999999999999,0.7599999999999999,0.68000000000000016,2.85,5.08,1.1399999999999999,1.1399999999999999,0.85,1.32,0.55000000000000004,0.14000000000000001,0.85,1.25,0.62,0.37,0.19,0.31,0.16,1.88,0.14000000000000001,0.09,0.26,0.28999999999999998,0.01,2.71,0.39,0.19,0.9]
[null,372,8.5999999999999979E-2,2.8000000000000004E-2,8.5999999999999979E-2,2.8000000000000004E-2,1.48,0.13,0.08,0.6,1.18,1.3,1.1200000000000001,2.0699999999999998,2.44,1.17,1.51,0.86999999999999988,1.1399999999999999,0.7599999999999999,0.68000000000000016,2.85,5.08,1.1399999999999999,1.1399999999999999,0.85,1.32,0.55000000000000004,0.14000000000000001,0.85,1.25,0.62,0.37,0.19,0.31,0.16,1.88,0.14000000000000001,0.09,0.26,0.28999999999999998,0.01,2.71,0.39,0.19,0.9]
[null,373,8.5999999999999979E-2,2.8000000000000004E-2,8.5999999999999979E-2,2.8000000000000004E-2,1.48,0.13,0.08,0.6,1.18,1.3,1.1200000000000001,2.0699999999999998,2.44,1.17,1.51,0.86999999999999988,1.1399999999999999,0.7599999999999999,0.68000000000000016,2.85,5.08,1.1399999999999999,1.1399999999999999,0.85,1.32,0.55000000000000004,0.14000000000000001,0.85,1.25,0.62,0.37,0.19,0.31,0.16,1.88,0.14000000000000001,0.09,0.26,0.28999999999999998,0.01,2.71,0.39,0.19,0.9]
[null,374,8.5999999999999979E-2,2.8000000000000004E-2,8.5999999999999979E-2,2.8000000000000004E-2,1.48,0.13,0.08,0.6,1.18,1.3,1.1200000000000001,2.0699999999999998,2.44,1.17,1.51,0.86999999999999988,1.1399999999999999,0.7599999999999999,0.68000000000000016,2.85,5.08,1.1399999999999999,1.1399999999999999,0.85,1.32,0.55000000000000004,0.14000000000000001,0.85,1.25,0.62,0.37,0.19,0.31,0.16,1.88,0.14000000000000001,0.09,0.26,0.28999999999999998,0.01,2.71,0.39,0.19,0.9]
[null,375,8.5999999999999979E-2,2.8000000000000004E-2,8.5999999999999979E-2,2.8000000000000004E-2,1.48,0.13,0.08,0.6,1.18,1.3,1.1200000000000001,2.0699999999999998,2.44,1.17,1.51,0.86999999999999988,1.1399999999999999,0.7599999999999999,0.68000000000000016,2.85,5.08,1.1399999999999999,1.1399999999999999,0.85,1.32,0.55000000000000004,0.14000000000000001,0.85,1.25,0.62,0.37,0.19,0.31,0.16,1.88,0.14000000000000001,0.09,0.26,0.28999999999999998,0.01,2.71,0.39,0.19,0.9]
[null,376,8.5999999999999979E-2,2.8000000000000004E-2,8.5999999999999979E-2,2.8000000000000004E-2,1.48,0.13,0.08,0.6,1.18,1.3,1.1200000000000001,2.0699999999999998,2.44,1.17,1.51,0.86999999999999988,1.1399999999999999,0.7599999999999999,0.68000000000000016,2.85,5.08,1.1399999999999999,1.1399999999999999,0.85,1.32,0.55000000000000004,0.14000000000000001,0.85,1.25,0.62,0.37,0.19,0.31,0.16,1.88,0.14000000000000001,0.09,0.26,0.28999999999999998,0.01,2.71,0.39,0.19,0.9]
[null,377,8.5999999999999979E-2,2.8000000000000004E-2,8.5999999999999979E-2,2.8000000000000004E-2,1.48,0.13,0.08,0.6,1.18,1.3,1.1200000000000001,2.0699999999999998,2.44,1.17,1.51,0.86999999999999988,1.1399999999999999,0.7599999999999999,0.68000000000000016,2.85,5.08,1.1399999999999999,1.1399999999999999,0.85,1.32,0.55000000000000004,0.14000000000000001,0.85,1.25,0.62,0.37,0.19,0.31,0.16,1.88,0.14000000000000001,0.09,0.26,0.28999999999999998,0.01,2.71,0.39,0.19,0.9]
[null,378,8.5999999999999979E-2,2.8000000000000004E-2,8.5999999999999979E-2,2.8000000000000004E-2,1.48,0.13,0.08,0.6,1.18,1.3,1.1200000000000001,2.0699999999999998,2.44,1.17,1.51,0.86999999999999988,1.1399999999999999,0.7599999999999999,0.68000000000000016,2.85,5.08,1.1399999999999999,1.1399999999999999,0.85,1.32,0.55000000000000004,0.14000000000000001,0.85,1.25,0.62,0.37,0.19,0.31,0.16,1.88,0.14000000000000001,0.09,0.26,0.28999999999999998,0.01,2.71,0.39,0.19,0.9]
[null,379,8.5999999999999979E-2,2.8000000000000004E-2,8.5999999999999979E-2,2.8000000000000004E-2,1.48,0.13,0.08,0.6,1.18,1.3,1.1200000000000001,2.0699999999999998,2.44,1.17,1.51,0.86999999999999988,1.1399999999999999,0.7599999999999999,0.68000000000000016,2.85,5.08,1.1399999999999999,1.1399999999999999,0.85,1.32,0.55000000000000004,0.14000000000000001,0.85,1.25,0.62,0.37,0.19,0.31,0.16,1.88,0.14000000000000001,0.09,0.26,0.28999999999999998,0.01,2.71,0.39,0.19,0.9]
[null,380,8.5999999999999979E-2,2.8000000000000004E-2,8.5999999999999979E-2,2.8000000000000004E-2,1.48,0.13,0.08,0.6,1.18,1.3,1.1200000000000001,2.0699999999999998,2.44,1.17,1.51,0.86999999999999988,1.1399999999999999,0.7599999999999999,0.68000000000000016,2.85,5.08,1.1399999999999999,1.1399999999999999,0.85,1.32,0.55000000000000004,0.14000000000000001,0.85,1.25,0.62,0.37,0.19,0.31,0.16,1.88,0.14000000000000001,0.09,0.26,0.28999999999999998,0.01,2.71,0.39,0.19,0.9]
[null,381,8.5999999999999979E-2,2.8000000000000004E-2,8.5999999999999979E-2,2.8000000000000004E-2,1.48,0.13,0.08,0.6,1.18,1.3,1.1200000000000001,2.0699999999999998,2.44,1.17,1.51,0.86999999999999988,1.1399999999999999,0.7599999999999999,0.68000000000000016,2.85,5.08,1.1399999999999999,1.1399999999999999,0.85,1.32,0.55000000000000004,0.14000000000000001,0.85,1.25,0.62,0.37,0.19,0.31,0.16,1.88,0.14000000000000001,0.09,0.26,0.28999999999999998,0.01,2.71,0.39,0.19,0.9]
[null,382,8.5999999999999979E-2,2.8000000000000004E-2,8.5999999999999979E-2,2.8000000000000004E-2,1.48,0.13,0.08,0.6,1.18,1.3,1.1200000000000001,2.0699999999999998,2.44,1.17,1.51,0.86999999999999988,1.1399999999999999,0.7599999999999999,0.68000000000000016,2.85,5.08,1.1399999999999999,1.1399999999999999,0.85,1.32,0.55000000000000004,0.14000000000000001,0.85,1.25,0.62,0.37,0.19,0.31,0.16,1.88,0.14000000000000001,0.09,0.26,0.28999999999999998,0.01,2.71,0.39,0.19,0.9]
[null,383,8.5999999999999979E-2,2.8000000000000004E-2,8.5999999999999979E-2,2.8000000000000004E-2,1.48,0.13,0.08,0.6,1.18,1.3,1.1200000000000001,2.0699999999999998,2.44,1.17,1.51,0.86999999999999988,1.1399999999999999,0.7599999999999999,0.68000000000000016,2.85,5.08,1.1399999999999999,1.1399999999999999,0.85,1.32,0.55000000000000004,0.14000000000000001,0.85,1.25,0.62,0.37,0.19,0.31,0.16,1.88,0.14000000000000001,0.09,0.26,0.28999999999999998,0.01,2.71,0.39,0.19,0.9]
[null,384,8.5999999999999979E-2,2.8000000000000004E-2,8.5999999999999979E-2,2.8000000000000004E-2,1.48,0.13,0.08,0.6,1.18,1.3,1.1200000000000001,2.0699999999999998,2.44,1.17,1.51,0.86999999999999988,1.1399999999999999,0.7599999999999999,0.68000000000000016,2.85,5.08,1.1399999999999999,1.1399999999999999,0.85,1.32,0.55000000000000004,0.14000000000000001,0.85,1.25,0.62,0.37,0.19,0.31,0.16,1.88,0.14000000000000001,0.09,0.26,0.28999999999999998,0.01,2.71,0.39,0.19,0.9]
[null,385,8.5999999999999979E-2,2.8000000000000004E-2,8.5999999999999979E-2,2.8000000000000004E-2,1.48,0.13,0.08,0.6,1.18,1.3,1.1200000000000001,2.0699999999999998,2.44,1.17,1.51,0.86999999999999988,1.1399999999999999,0.7599999999999999,0.68000000000000016,2.85,5.08,1.1399999999999999,1.1399999999999999,0.85,1.32,0.55000000000000004,0.14000000000000001,0.85,1.25,0.62,0.37,0.19,0.31,0.16,1.88,0.14000000000000001,0.09,0.26,0.28999999999999998,0.01,2.71,0.39,0.19,0.9]
[null,386,8.5999999999999979E-2,2.8000000000000004E-2,8.5999999999999979E-2,2.8000000000000004E-2,1.48,0.13,0.08,0.6,1.18,1.3,1.1200000000000001,2.0699999999999998,2.44,1.17,1.51,0.86999999999999988,1.1399999999999999,0.7599999999999999,0.68000000000000016,2.85,5.08,1.1399999999999999,1.1399999999999999,0.85,1.32,0.55000000000000004,0.14000000000000001,0.85,1.25,0.62,0.37,0.19,0.31,0.16,1.88,0.14000000000000001,0.09,0.26,0.28999999999999998,0.01,2.71,0.39,0.19,0.9]
[null,387,8.5999999999999979E-2,2.8000000000000004E-2,8.5999999999999979E-2,2.8000000000000004E-2,1.48,0.13,0.08,0.6,1.18,1.3,1.1200000000000001,2.0699999999999998,2.44,1.17,1.51,0.86999999999999988,1.1399999999999999,0.7599999999999999,0.68000000000000016,2.85,5.08,1.1399999999999999,1.1399999999999999,0.85,1.32,0.55000000000000004,0.14000000000000001,0.85,1.25,0.62,0.37,0.19,0.31,0.16,1.88,0.14000000000000001,0.09,0.26,0.28999999999999998,0.01,2.71,0.39,0.19,0.9]
[null,388,8.5999999999999979E-2,2.8000000000000004E-2,8.5999999999999979E-2,2.8000000000000004E-2,1.48,0.13,0.08,0.6,1.18,1.3,1.1200000000000001,2.0699999999999998,2.44,1.17,1.51,0.86999999999999988,1.1399999999999999,0.7599999999999999,0.68000000000000016,2.85,5.08,1.1399999999999999,1.1399999999999999,0.85,1.32,0.55000000000000004,0.14000000000000001,0.85,1.25,0.62,0.37,0.19,0.31,0.16,1.88,0.14000000000000001,0.09,0.26,0.28999999999999998,0.01,2.71,0.39,0.19,0.9]
[null,389,8.5999999999999979E-2,2.8000000000000004E-2,8.5999999999999979E-2,2.8000000000000004E-2,1.48,0.13,0.08,0.6,1.18,1.3,1.1200000000000001,2.0699999999999998,2.44,1.17,1.51,0.86999999999999988,1.1399999999999999,0.7599999999999999,0.68000000000000016,2.85,5.08,1.1399999999999999,1.1399999999999999,0.85,1.32,0.55000000000000004,0.14000000000000001,0.85,1.25,0.62,0.37,0.19,0.31,0.16,1.88,0.14000000000000001,0.09,0.26,0.28999999999999998,0.01,2.71,0.39,0.19,0.9]
[null,390,8.5999999999999979E-2,2.8000000000000004E-2,8.5999999999999979E-2,2.8000000000000004E-2,1.48,0.13,0.08,0.6,1.18,1.3,1.1200000000000001,2.0699999999999998,2.44,1.17,1.51,0.86999999999999988,1.1399999999999999,0.7599999999999999,0.68000000000000016,2.85,5.08,1.1399999999999999,1.1399999999999999,0.85,1.32,0.55000000000000004,0.14000000000000001,0.85,1.25,0.62,0.37,0.19,0.31,0.16,1.88,0.14000000000000001,0.09,0.26,0.28999999999999998,0.01,2.71,0.39,0.19,0.9]
[null,391,8.5999999999999979E-2,2.8000000000000004E-2,8.5999999999999979E-2,2.8000000000000004E-2,1.48,0.13,0.08,0.6,1.18,1.3,1.1200000000000001,2.0699999999999998,2.44,1.17,1.51,0.86999999999999988,1.1399999999999999,0.7599999999999999,0.68000000000000016,2.85,5.08,1.1399999999999999,1.1399999999999999,0.85,1.32,0.55000000000000004,0.14000000000000001,0.85,1.25,0.62,0.37,0.19,0.31,0.16,1.88,0.14000000000000001,0.09,0.26,0.28999999999999998,0.01,2.71,0.39,0.19,0.9]
[null,392,8.5999999999999979E-2,2.8000000000000004E-2,8.5999999999999979E-2,2.8000000000000004E-2,1.48,0.13,0.08,0.6,1.18,1.3,1.1200000000000001,2.0699999999999998,2.44,1.17,1.51,0.86999999999999988,1.1399999999999999,0.7599999999999999,0.68000000000000016,2.85,5.08,1.1399999999999999,1.1399999999999999,0.85,1.32,0.55000000000000004,0.14000000000000001,0.85,1.25,0.62,0.37,0.19,0.31,0.16,1.88,0.14000000000000001,0.09,0.26,0.28999999999999998,0.01,2.71,0.39,0.19,0.9]
[null,393,8.5999999999999979E-2,2.8000000000000004E-2,8.5999999999999979E-2,2.8000000000000004E-2,1.48,0.13,0.08,0.6,1.18,1.3,1.1200000000000001,2.0699999999999998,2.44,1.17,1.51,0.86999999999999988,1.1399999999999999,0.7599999999999999,0.68000000000000016,2.85,5.08,1.1399999999999999,1.1399999999999999,0.85,1.32,0.55000000000000004,0.14000000000000001,0.85,1.25,0.62,0.37,0.19,0.31,0.16,1.88,0.14000000000000001,0.09,0.26,0.28999999999999998,0.01,2.71,0.39,0.19,0.9]
[null,394,8.5999999999999979E-2,2.8000000000000004E-2,8.5999999999999979E-2,2.8000000000000004E-2,1.48,0.13,0.08,0.6,1.18,1.3,1.1200000000000001,2.0699999999999998,2.44,1.17,1.51,0.86999999999999988,1.1399999999999999,0.7599999999999999,0.68000000000000016,2.85,5.08,1.1399999999999999,1.1399999999999999,0.85,1.32,0.55000000000000004,0.14000000000000001,0.85,1.25,0.62,0.37,0.19,0.31,0.16,1.88,0.14000000000000001,0.09,0.26,0.28999999999999998,0.01,2.71,0.39,0.19,0.9]
[null,395,8.5999999999999979E-2,2.8000000000000004E-2,8.5999999999999979E-2,2.8000000000000004E-2,1.48,0.13,0.08,0.6,1.18,1.3,1.1200000000000001,2.0699999999999998,2.44,1.17,1.51,0.86999999999999988,1.1399999999999999,0.7599999999999999,0.68000000000000016,2.85,5.08,1.1399999999999999,1.1399999999999999,0.85,1.32,0.55000000000000004,0.14000000000000001,0.85,1.25,0.62,0.37,0.19,0.31,0.16,1.88,0.14000000000000001,0.09,0.26,0.28999999999999998,0.01,2.71,0.39,0.19,0.9]
[null,396,8.5999999999999979E-2,2.8000000000000004E-2,8.5999999999999979E-2,2.8000000000000004E-2,1.48,0.13,0.08,0.6,1.18,1.3,1.1200000000000001,2.0699999999999998,2.44,1.17,1.51,0.86999999999999988,1.1399999999999999,0.7599999999999999,0.68000000000000016,2.85,5.08,1.1399999999999999,1.1399999999999999,0.85,1.32,0.55000000000000004,0.14000000000000001,0.85,1.25,0.62,0.37,0.19,0.31,0.16,1.88,0.14000000000000001,0.09,0.26,0.28999999999999998,0.01,2.71,0.39,0.19,0.9]
[null,397,8.5999999999999979E-2,2.8000000000000004E-2,8.5999999999999979E-2,2.8000000000000004E-2,1.48,0.13,0.08,0.6,1.18,1.3,1.1200000000000001,2.0699999999999998,2.44,1.17,1.51,0.86999999999999988,1.1399999999999999,0.7599999999999999,0.68000000000000016,2.85,5.08,1.1399999999999999,1.1399999999999999,0.85,1.32,0.55000000000000004,0.14000000000000001,0.85,1.25,0.62,0.37,0.19,0.31,0.16,1.88,0.14000000000000001,0.09,0.26,0.28999999999999998,0.01,2.71,0.39,0.19,0.9]
[null,398,8.5999999999999979E-2,2.8000000000000004E-2,8.5999999999999979E-2,2.8000000000000004E-2,1.48,0.13,0.08,0.6,1.18,1.3,1.1200000000000001,2.0699999999999998,2.44,1.17,1.51,0.86999999999999988,1.1399999999999999,0.7599999999999999,0.68000000000000016,2.85,5.08,1.1399999999999999,1.1399999999999999,0.85,1.32,0.55000000000000004,0.14000000000000001,0.85,1.25,0.62,0.37,0.19,0.31,0.16,1.88,0.14000000000000001,0.09,0.26,0.28999999999999998,0.01,2.71,0.39,0.19,0.9]
[null,399,8.5999999999999979E-2,2.8000000000000004E-2,8.5999999999999979E-2,2.8000000000000004E-2,1.48,0.13,0.08,0.6,1.18,1.3,1.1200000000000001,2.0699999999999998,2.44,1.17,1.51,0.86999999999999988,1.1399999999999999,0.7599999999999999,0.68000000000000016,2.85,5.08,1.1399999999999999,1.1399999999999999,0.85,1.32,0.55000000000000004,0.14000000000000001,0.85,1.25,0.62,0.37,0.19,0.31,0.16,1.88,0.14000000000000001,0.09,0.26,0.28999999999999998,0.01,2.71,0.39,0.19,0.9]
[null,400,8.5999999999999979E-2,2.8000000000000004E-2,8.5999999999999979E-2,2.8000000000000004E-2,1.48,0.13,0.08,0.6,1.18,1.3,1.1200000000000001,2.0699999999999998,2.44,1.17,1.51,0.86999999999999988,1.1399999999999999,0.7599999999999999,0.68000000000000016,2.85,5.08,1.1399999999999999,1.1399999999999999,0.85,1.32,0.55000000000000004,0.14000000000000001,0.85,1.25,0.62,0.37,0.19,0.31,0.16,1.88,0.14000000000000001,0.09,0.26,0.28999999999999998,0.01,2.71,0.39,0.19,0.9]
[null,401,8.5999999999999979E-2,2.8000000000000004E-2,8.5999999999999979E-2,2.8000000000000004E-2,1.48,0.13,0.08,0.6,1.18,1.3,1.1200000000000001,2.0699999999999998,2.44,1.17,1.51,0.86999999999999988,1.1399999999999999,0.7599999999999999,0.68000000000000016,2.85,5.08,1.1399999999999999,1.1399999999999999,0.85,1.32,0.55000000000000004,0.14000000000000001,0.85,1.25,0.62,0.37,0.19,0.31,0.16,1.88,0.14000000000000001,0.09,0.26,0.28999999999999998,0.01,2.71,0.39,0.19,0.9]
[null,402,8.5999999999999979E-2,2.8000000000000004E-2,8.5999999999999979E-2,2.8000000000000004E-2,1.48,0.13,0.08,0.6,1.18,1.3,1.1200000000000001,2.0699999999999998,2.44,1.17,1.51,0.86999999999999988,1.1399999999999999,0.7599999999999999,0.68000000000000016,2.85,5.08,1.1399999999999999,1.1399999999999999,0.85,1.32,0.55000000000000004,0.14000000000000001,0.85,1.25,0.62,0.37,0.19,0.31,0.16,1.88,0.14000000000000001,0.09,0.26,0.28999999999999998,0.01,2.71,0.39,0.19,0.9]
[null,403,8.5999999999999979E-2,2.8000000000000004E-2,8.5999999999999979E-2,2.8000000000000004E-2,1.48,0.13,0.08,0.6,1.18,1.3,1.1200000000000001,2.0699999999999998,2.44,1.17,1.51,0.86999999999999988,1.1399999999999999,0.7599999999999999,0.68000000000000016,2.85,5.08,1.1399999999999999,1.1399999999999999,0.85,1.32,0.55000000000000004,0.14000000000000001,0.85,1.25,0.62,0.37,0.19,0.31,0.16,1.88,0.14000000000000001,0.09,0.26,0.28999999999999998,0.01,2.71,0.39,0.19,0.9]
[null,404,8.5999999999999979E-2,2.8000000000000004E-2,8.5999999999999979E-2,2.8000000000000004E-2,1.48,0.13,0.08,0.6,1.18,1.3,1.1200000000000001,2.0699999999999998,2.44,1.17,1.51,0.86999999999999988,1.1399999999999999,0.7599999999999999,0.68000000000000016,2.85,5.08,1.1399999999999999,1.1399999999999999,0.85,1.32,0.55000000000000004,0.14000000000000001,0.85,1.25,0.62,0.37,0.19,0.31,0.16,1.88,0.14000000000000001,0.09,0.26,0.28999999999999998,0.01,2.71,0.39,0.19,0.9]
[null,405,8.5999999999999979E-2,2.8000000000000004E-2,8.5999999999999979E-2,2.8000000000000004E-2,1.48,0.13,0.08,0.6,1.18,1.3,1.1200000000000001,2.0699999999999998,2.44,1.17,1.51,0.86999999999999988,1.1399999999999999,0.7599999999999999,0.68000000000000016,2.85,5.08,1.1399999999999999,1.1399999999999999,0.85,1.32,0.55000000000000004,0.14000000000000001,0.85,1.25,0.62,0.37,0.19,0.31,0.16,1.88,0.14000000000000001,0.09,0.26,0.28999999999999998,0.01,2.71,0.39,0.19,0.9]
[null,406,8.5999999999999979E-2,2.8000000000000004E-2,8.5999999999999979E-2,2.8000000000000004E-2,1.48,0.13,0.08,0.6,1.18,1.3,1.1200000000000001,2.0699999999999998,2.44,1.17,1.51,0.86999999999999988,1.1399999999999999,0.7599999999999999,0.68000000000000016,2.85,5.08,1.1399999999999999,1.1399999999999999,0.85,1.32,0.55000000000000004,0.14000000000000001,0.85,1.25,0.62,0.37,0.19,0.31,0.16,1.88,0.14000000000000001,0.09,0.26,0.28999999999999998,0.01,2.71,0.39,0.19,0.9]
[null,407,8.5999999999999979E-2,2.8000000000000004E-2,8.5999999999999979E-2,2.8000000000000004E-2,1.48,0.13,0.08,0.6,1.18,1.3,1.1200000000000001,2.0699999999999998,2.44,1.17,1.51,0.86999999999999988,1.1399999999999999,0.7599999999999999,0.68000000000000016,2.85,5.08,1.1399999999999999,1.1399999999999999,0.85,1.32,0.55000000000000004,0.14000000000000001,0.85,1.25,0.62,0.37,0.19,0.31,0.16,1.88,0.14000000000000001,0.09,0.26,0.28999999999999998,0.01,2.71,0.39,0.19,0.9]
[null,408,8.5999999999999979E-2,2.8000000000000004E-2,8.5999999999999979E-2,2.8000000000000004E-2,1.48,0.13,0.08,0.6,1.18,1.3,1.1200000000000001,2.0699999999999998,2.44,1.17,1.51,0.86999999999999988,1.1399999999999999,0.7599999999999999,0.68000000000000016,2.85,5.08,1.1399999999999999,1.1399999999999999,0.85,1.32,0.55000000000000004,0.14000000000000001,0.85,1.25,0.62,0.37,0.19,0.31,0.16,1.88,0.14000000000000001,0.09,0.26,0.28999999999999998,0.01,2.71,0.39,0.19,0.9]
[null,409,8.5999999999999979E-2,2.8000000000000004E-2,8.5999999999999979E-2,2.8000000000000004E-2,1.48,0.13,0.08,0.6,1.18,1.3,1.1200000000000001,2.0699999999999998,2.44,1.17,1.51,0.86999999999999988,1.1399999999999999,0.7599999999999999,0.68000000000000016,2.85,5.08,1.1399999999999999,1.1399999999999999,0.85,1.32,0.55000000000000004,0.14000000000000001,0.85,1.25,0.62,0.37,0.19,0.31,0.16,1.88,0.14000000000000001,0.09,0.26,0.28999999999999998,0.01,2.71,0.39,0.19,0.9]
[null,410,8.5999999999999979E-2,2.8000000000000004E-2,8.5999999999999979E-2,2.8000000000000004E-2,1.48,0.13,0.08,0.6,1.18,1.3,1.1200000000000001,2.0699999999999998,2.44,1.17,1.51,0.86999999999999988,1.1399999999999999,0.7599999999999999,0.68000000000000016,2.85,5.08,1.1399999999999999,1.1399999999999999,0.85,1.32,0.55000000000000004,0.14000000000000001,0.85,1.25,0.62,0.37,0.19,0.31,0.16,1.88,0.14000000000000001,0.09,0.26,0.28999999999999998,0.01,2.71,0.39,0.19,0.9]
[null,411,8.5999999999999979E-2,2.8000000000000004E-2,8.5999999999999979E-2,2.8000000000000004E-2,1.48,0.13,0.08,0.6,1.18,1.3,1.1200000000000001,2.0699999999999998,2.44,1.17,1.51,0.86999999999999988,1.1399999999999999,0.7599999999999999,0.68000000000000016,2.85,5.08,1.1399999999999999,1.1399999999999999,0.85,1.32,0.55000000000000004,0.14000000000000001,0.85,1.25,0.62,0.37,0.19,0.31,0.16,1.88,0.14000000000000001,0.09,0.26,0.28999999999999998,0.01,2.71,0.39,0.19,0.9]
[null,412,8.5999999999999979E-2,2.8000000000000004E-2,8.5999999999999979E-2,2.8000000000000004E-2,1.48,0.13,0.08,0.6,1.18,1.3,1.1200000000000001,2.0699999999999998,2.44,1.17,1.51,0.86999999999999988,1.1399999999999999,0.7599999999999999,0.68000000000000016,2.85,5.08,1.1399999999999999,1.1399999999999999,0.85,1.32,0.55000000000000004,0.14000000000000001,0.85,1.25,0.62,0.37,0.19,0.31,0.16,1.88,0.14000000000000001,0.09,0.26,0.28999999999999998,0.01,2.71,0.39,0.19,0.9]
[null,413,8.5999999999999979E-2,2.8000000000000004E-2,8.5999999999999979E-2,2.8000000000000004E-2,1.48,0.13,0.08,0.6,1.18,1.3,1.1200000000000001,2.0699999999999998,2.44,1.17,1.51,0.86999999999999988,1.1399999999999999,0.7599999999999999,0.68000000000000016,2.85,5.08,1.1399999999999999,1.1399999999999999,0.85,1.32,0.55000000000000004,0.14000000000000001,0.85,1.25,0.62,0.37,0.19,0.31,0.16,1.88,0.14000000000000001,0.09,0.26,0.28999999999999998,0.01,2.71,0.39,0.19,0.9]
[null,414,8.5999999999999979E-2,2.8000000000000004E-2,8.5999999999999979E-2,2.8000000000000004E-2,1.48,0.13,0.08,0.6,1.18,1.3,1.1200000000000001,2.0699999999999998,2.44,1.17,1.51,0.86999999999999988,1.1399999999999999,0.7599999999999999,0.68000000000000016,2.85,5.08,1.1399999999999999,1.1399999999999999,0.85,1.32,0.55000000000000004,0.14000000000000001,0.85,1.25,0.62,0.37,0.19,0.31,0.16,1.88,0.14000000000000001,0.09,0.26,0.28999999999999998,0.01,2.71,0.39,0.19,0.9]
[null,415,8.5999999999999979E-2,2.8000000000000004E-2,8.5999999999999979E-2,2.8000000000000004E-2,1.48,0.13,0.08,0.6,1.18,1.3,1.1200000000000001,2.0699999999999998,2.44,1.17,1.51,0.86999999999999988,1.1399999999999999,0.7599999999999999,0.68000000000000016,2.85,5.08,1.1399999999999999,1.1399999999999999,0.85,1.32,0.55000000000000004,0.14000000000000001,0.85,1.25,0.62,0.37,0.19,0.31,0.16,1.88,0.14000000000000001,0.09,0.26,0.28999999999999998,0.01,2.71,0.39,0.19,0.9]
[null,416,8.5999999999999979E-2,2.8000000000000004E-2,8.5999999999999979E-2,2.8000000000000004E-2,1.48,0.13,0.08,0.6,1.18,1.3,1.1200000000000001,2.0699999999999998,2.44,1.17,1.51,0.86999999999999988,1.1399999999999999,0.7599999999999999,0.68000000000000016,2.85,5.08,1.1399999999999999,1.1399999999999999,0.85,1.32,0.55000000000000004,0.14000000000000001,0.85,1.25,0.62,0.37,0.19,0.31,0.16,1.88,0.14000000000000001,0.09,0.26,0.28999999999999998,0.01,2.71,0.39,0.19,0.9]
[null,417,8.5999999999999979E-2,2.8000000000000004E-2,8.5999999999999979E-2,2.8000000000000004E-2,1.48,0.13,0.08,0.6,1.18,1.3,1.1200000000000001,2.0699999999999998,2.44,1.17,1.51,0.86999999999999988,1.1399999999999999,0.7599999999999999,0.68000000000000016,2.85,5.08,1.1399999999999999,1.1399999999999999,0.85,1.32,0.55000000000000004,0.14000000000000001,0.85,1.25,0.62,0.37,0.19,0.31,0.16,1.88,0.14000000000000001,0.09,0.26,0.28999999999999998,0.01,2.71,0.39,0.19,0.9]
[null,418,8.5999999999999979E-2,2.8000000000000004E-2,8.5999999999999979E-2,2.8000000000000004E-2,1.48,0.13,0.08,0.6,1.18,1.3,1.1200000000000001,2.0699999999999998,2.44,1.17,1.51,0.86999999999999988,1.1399999999999999,0.7599999999999999,0.68000000000000016,2.85,5.08,1.1399999999999999,1.1399999999999999,0.85,1.32,0.55000000000000004,0.14000000000000001,0.85,1.25,0.62,0.37,0.19,0.31,0.16,1.88,0.14000000000000001,0.09,0.26,0.28999999999999998,0.01,2.71,0.39,0.19,0.9]
[null,419,8.5999999999999979E-2,2.8000000000000004E-2,8.5999999999999979E-2,2.8000000000000004E-2,1.48,0.13,0.08,0.6,1.18,1.3,1.1200000000000001,2.0699999999999998,2.44,1.17,1.51,0.86999999999999988,1.1399999999999999,0.7599999999999999,0.68000000000000016,2.85,5.08,1.1399999999999999,1.1399999999999999,0.85,1.32,0.55000000000000004,0.14000000000000001,0.85,1.25,0.62,0.37,0.19,0.31,0.16,1.88,0.14000000000000001,0.09,0.26,0.28999999999999998,0.01,2.71,0.39,0.19,0.9]
[null,420,8.5999999999999979E-2,2.8000000000000004E-2,8.5999999999999979E-2,2.8000000000000004E-2,1.48,0.13,0.08,0.6,1.18,1.3,1.1200000000000001,2.0699999999999998,2.44,1.17,1.51,0.86999999999999988,1.1399999999999999,0.7599999999999999,0.68000000000000016,2.85,5.08,1.1399999999999999,1.1399999999999999,0.85,1.32,0.55000000000000004,0.14000000000000001,0.85,1.25,0.62,0.37,0.19,0.31,0.16,1.88,0.14000000000000001,0.09,0.26,0.28999999999999998,0.01,2.71,0.39,0.19,0.9]
[null,421,8.5999999999999979E-2,2.8000000000000004E-2,8.5999999999999979E-2,2.8000000000000004E-2,1.48,0.13,0.08,0.6,1.18,1.3,1.1200000000000001,2.0699999999999998,2.44,1.17,1.51,0.86999999999999988,1.1399999999999999,0.7599999999999999,0.68000000000000016,2.85,5.08,1.1399999999999999,1.1399999999999999,0.85,1.32,0.55000000000000004,0.14000000000000001,0.85,1.25,0.62,0.37,0.19,0.31,0.16,1.88,0.14000000000000001,0.09,0.26,0.28999999999999998,0.01,2.71,0.39,0.19,0.9]
[null,422,8.5999999999999979E-2,2.8000000000000004E-2,8.5999999999999979E-2,2.8000000000000004E-2,1.48,0.13,0.08,0.6,1.18,1.3,1.1200000000000001,2.0699999999999998,2.44,1.17,1.51,0.86999999999999988,1.1399999999999999,0.7599999999999999,0.68000000000000016,2.85,5.08,1.1399999999999999,1.1399999999999999,0.85,1.32,0.55000000000000004,0.14000000000000001,0.85,1.25,0.62,0.37,0.19,0.31,0.16,1.88,0.14000000000000001,0.09,0.26,0.28999999999999998,0.01,2.71,0.39,0.19,0.9]
[null,423,8.5999999999999979E-2,2.8000000000000004E-2,8.5999999999999979E-2,2.8000000000000004E-2,1.48,0.13,0.08,0.6,1.18,1.3,1.1200000000000001,2.0699999999999998,2.44,1.17,1.51,0.86999999999999988,1.1399999999999999,0.7599999999999999,0.68000000000000016,2.85,5.08,1.1399999999999999,1.1399999999999999,0.85,1.32,0.55000000000000004,0.14000000000000001,0.85,1.25,0.62,0.37,0.19,0.31,0.16,1.88,0.14000000000000001,0.09,0.26,0.28999999999999998,0.01,2.71,0.39,0.19,0.9]
[null,424,8.5999999999999979E-2,2.8000000000000004E-2,8.5999999999999979E-2,2.8000000000000004E-2,1.48,0.13,0.08,0.6,1.18,1.3,1.1200000000000001,2.0699999999999998,2.44,1.17,1.51,0.86999999999999988,1.1399999999999999,0.7599999999999999,0.68000000000000016,2.85,5.08,1.1399999999999999,1.1399999999999999,0.85,1.32,0.55000000000000004,0.14000000000000001,0.85,1.25,0.62,0.37,0.19,0.31,0.16,1.88,0.14000000000000001,0.09,0.26,0.28999999999999998,0.01,2.71,0.39,0.19,0.9]
[null,425,8.5999999999999979E-2,2.8000000000000004E-2,8.5999999999999979E-2,2.8000000000000004E-2,1.48,0.13,0.08,0.6,1.18,1.3,1.1200000000000001,2.0699999999999998,2.44,1.17,1.51,0.86999999999999988,1.1399999999999999,0.7599999999999999,0.68000000000000016,2.85,5.08,1.1399999999999999,1.1399999999999999,0.85,1.32,0.55000000000000004,0.14000000000000001,0.85,1.25,0.62,0.37,0.19,0.31,0.16,1.88,0.14000000000000001,0.09,0.26,0.28999999999999998,0.01,2.71,0.39,0.19,0.9]
[null,426,8.5999999999999979E-2,2.8000000000000004E-2,8.5999999999999979E-2,2.8000000000000004E-2,1.48,0.13,0.08,0.6,1.18,1.3,1.1200000000000001,2.0699999999999998,2.44,1.17,1.51,0.86999999999999988,1.1399999999999999,0.7599999999999999,0.68000000000000016,2.85,5.08,1.1399999999999999,1.1399999999999999,0.85,1.32,0.55000000000000004,0.14000000000000001,0.85,1.25,0.62,0.37,0.19,0.31,0.16,1.88,0.14000000000000001,0.09,0.26,0.28999999999999998,0.01,2.71,0.39,0.19,0.9]
[null,427,8.5999999999999979E-2,2.8000000000000004E-2,8.5999999999999979E-2,2.8000000000000004E-2,1.48,0.13,0.08,0.6,1.18,1.3,1.1200000000000001,2.0699999999999998,2.44,1.17,1.51,0.86999999999999988,1.1399999999999999,0.7599999999999999,0.68000000000000016,2.85,5.08,1.1399999999999999,1.1399999999999999,0.85,1.32,0.55000000000000004,0.14000000000000001,0.85,1.25,0.62,0.37,0.19,0.31,0.16,1.88,0.14000000000000001,0.09,0.26,0.28999999999999998,0.01,2.71,0.39,0.19,0.9]
[null,428,8.5999999999999979E-2,2.8000000000000004E-2,8.5999999999999979E-2,2.8000000000000004E-2,1.48,0.13,0.08,0.6,1.18,1.3,1.1200000000000001,2.0699999999999998,2.44,1.17,1.51,0.86999999999999988,1.1399999999999999,0.7599999999999999,0.68000000000000016,2.85,5.08,1.1399999999999999,1.1399999999999999,0.85,1.32,0.55000000000000004,0.14000000000000001,0.85,1.25,0.62,0.37,0.19,0.31,0.16,1.88,0.14000000000000001,0.09,0.26,0.28999999999999998,0.01,2.71,0.39,0.19,0.9]
[null,429,8.5999999999999979E-2,2.8000000000000004E-2,8.5999999999999979E-2,2.8000000000000004E-2,1.48,0.13,0.08,0.6,1.18,1.3,1.1200000000000001,2.0699999999999998,2.44,1.17,1.51,0.86999999999999988,1.1399999999999999,0.7599999999999999,0.68000000000000016,2.85,5.08,1.1399999999999999,1.1399999999999999,0.85,1.32,0.55000000000000004,0.14000000000000001,0.85,1.25,0.62,0.37,0.19,0.31,0.16,1.88,0.14000000000000001,0.09,0.26,0.28999999999999998,0.01,2.71,0.39,0.19,0.9]
[null,430,8.5999999999999979E-2,2.8000000000000004E-2,8.5999999999999979E-2,2.8000000000000004E-2,1.48,0.13,0.08,0.6,1.18,1.3,1.1200000000000001,2.0699999999999998,2.44,1.17,1.51,0.86999999999999988,1.1399999999999999,0.7599999999999999,0.68000000000000016,2.85,5.08,1.1399999999999999,1.1399999999999999,0.85,1.32,0.55000000000000004,0.14000000000000001,0.85,1.25,0.62,0.37,0.19,0.31,0.16,1.88,0.14000000000000001,0.09,0.26,0.28999999999999998,0.01,2.71,0.39,0.19,0.9]
[null,431,8.5999999999999979E-2,2.8000000000000004E-2,8.5999999999999979E-2,2.8000000000000004E-2,1.48,0.13,0.08,0.6,1.18,1.3,1.1200000000000001,2.0699999999999998,2.44,1.17,1.51,0.86999999999999988,1.1399999999999999,0.7599999999999999,0.68000000000000016,2.85,5.08,1.1399999999999999,1.1399999999999999,0.85,1.32,0.55000000000000004,0.14000000000000001,0.85,1.25,0.62,0.37,0.19,0.31,0.16,1.88,0.14000000000000001,0.09,0.26,0.28999999999999998,0.01,2.71,0.39,0.19,0.9]
[null,432,8.5999999999999979E-2,2.8000000000000004E-2,8.5999999999999979E-2,2.8000000000000004E-2,1.48,0.13,0.08,0.6,1.18,1.3,1.1200000000000001,2.0699999999999998,2.44,1.17,1.51,0.86999999999999988,1.1399999999999999,0.7599999999999999,0.68000000000000016,2.85,5.08,1.1399999999999999,1.1399999999999999,0.85,1.32,0.55000000000000004,0.14000000000000001,0.85,1.25,0.62,0.37,0.19,0.31,0.16,1.88,0.14000000000000001,0.09,0.26,0.28999999999999998,0.01,2.71,0.39,0.19,0.9]
[null,433,8.5999999999999979E-2,2.8000000000000004E-2,8.5999999999999979E-2,2.8000000000000004E-2,1.48,0.13,0.08,0.6,1.18,1.3,1.1200000000000001,2.0699999999999998,2.44,1.17,1.51,0.86999999999999988,1.1399999999999999,0.7599999999999999,0.68000000000000016,2.85,5.08,1.1399999999999999,1.1399999999999999,0.85,1.32,0.55000000000000004,0.14000000000000001,0.85,1.25,0.62,0.37,0.19,0.31,0.16,1.88,0.14000000000000001,0.09,0.26,0.28999999999999998,0.01,2.71,0.39,0.19,0.9]
[null,434,8.5999999999999979E-2,2.8000000000000004E-2,8.5999999999999979E-2,2.8000000000000004E-2,1.48,0.13,0.08,0.6,1.18,1.3,1.1200000000000001,2.0699999999999998,2.44,1.17,1.51,0.86999999999999988,1.1399999999999999,0.7599999999999999,0.68000000000000016,2.85,5.08,1.1399999999999999,1.1399999999999999,0.85,1.32,0.55000000000000004,0.14000000000000001,0.85,1.25,0.62,0.37,0.19,0.31,0.16,1.88,0.14000000000000001,0.09,0.26,0.28999999999999998,0.01,2.71,0.39,0.19,0.9]
[null,435,8.5999999999999979E-2,2.8000000000000004E-2,8.5999999999999979E-2,2.8000000000000004E-2,1.48,0.13,0.08,0.6,1.18,1.3,1.1200000000000001,2.0699999999999998,2.44,1.17,1.51,0.86999999999999988,1.1399999999999999,0.7599999999999999,0.68000000000000016,2.85,5.08,1.1399999999999999,1.1399999999999999,0.85,1.32,0.55000000000000004,0.14000000000000001,0.85,1.25,0.62,0.37,0.19,0.31,0.16,1.88,0.14000000000000001,0.09,0.26,0.28999999999999998,0.01,2.71,0.39,0.19,0.9]
[null,436,8.5999999999999979E-2,2.8000000000000004E-2,8.5999999999999979E-2,2.8000000000000004E-2,1.48,0.13,0.08,0.6,1.18,1.3,1.1200000000000001,2.0699999999999998,2.44,1.17,1.51,0.86999999999999988,1.1399999999999999,0.7599999999999999,0.68000000000000016,2.85,5.08,1.1399999999999999,1.1399999999999999,0.85,1.32,0.55000000000000004,0.14000000000000001,0.85,1.25,0.62,0.37,0.19,0.31,0.16,1.88,0.14000000000000001,0.09,0.26,0.28999999999999998,0.01,2.71,0.39,0.19,0.9]
[null,437,8.5999999999999979E-2,2.8000000000000004E-2,8.5999999999999979E-2,2.8000000000000004E-2,1.48,0.13,0.08,0.6,1.18,1.3,1.1200000000000001,2.0699999999999998,2.44,1.17,1.51,0.86999999999999988,1.1399999999999999,0.7599999999999999,0.68000000000000016,2.85,5.08,1.1399999999999999,1.1399999999999999,0.85,1.32,0.55000000000000004,0.14000000000000001,0.85,1.25,0.62,0.37,0.19,0.31,0.16,1.88,0.14000000000000001,0.09,0.26,0.28999999999999998,0.01,2.71,0.39,0.19,0.9]
[null,438,8.5999999999999979E-2,2.8000000000000004E-2,8.5999999999999979E-2,2.8000000000000004E-2,1.48,0.13,0.08,0.6,1.18,1.3,1.1200000000000001,2.0699999999999998,2.44,1.17,1.51,0.86999999999999988,1.1399999999999999,0.7599999999999999,0.68000000000000016,2.85,5.08,1.1399999999999999,1.1399999999999999,0.85,1.32,0.55000000000000004,0.14000000000000001,0.85,1.25,0.62,0.37,0.19,0.31,0.16,1.88,0.14000000000000001,0.09,0.26,0.28999999999999998,0.01,2.71,0.39,0.19,0.9]
[null,439,8.5999999999999979E-2,2.8000000000000004E-2,8.5999999999999979E-2,2.8000000000000004E-2,1.48,0.13,0.08,0.6,1.18,1.3,1.1200000000000001,2.0699999999999998,2.44,1.17,1.51,0.86999999999999988,1.1399999999999999,0.7599999999999999,0.68000000000000016,2.85,5.08,1.1399999999999999,1.1399999999999999,0.85,1.32,0.55000000000000004,0.14000000000000001,0.85,1.25,0.62,0.37,0.19,0.31,0.16,1.88,0.14000000000000001,0.09,0.26,0.28999999999999998,0.01,2.71,0.39,0.19,0.9]
[null,440,8.5999999999999979E-2,2.8000000000000004E-2,8.5999999999999979E-2,2.8000000000000004E-2,1.48,0.13,0.08,0.6,1.18,1.3,1.1200000000000001,2.0699999999999998,2.44,1.17,1.51,0.86999999999999988,1.1399999999999999,0.7599999999999999,0.68000000000000016,2.85,5.08,1.1399999999999999,1.1399999999999999,0.85,1.32,0.55000000000000004,0.14000000000000001,0.85,1.25,0.62,0.37,0.19,0.31,0.16,1.88,0.14000000000000001,0.09,0.26,0.28999999999999998,0.01,2.71,0.39,0.19,0.9]
[null,441,8.5999999999999979E-2,2.8000000000000004E-2,8.5999999999999979E-2,2.8000000000000004E-2,1.48,0.13,0.08,0.6,1.18,1.3,1.1200000000000001,2.0699999999999998,2.44,1.17,1.51,0.86999999999999988,1.1399999999999999,0.7599999999999999,0.68000000000000016,2.85,5.08,1.1399999999999999,1.1399999999999999,0.85,1.32,0.55000000000000004,0.14000000000000001,0.85,1.25,0.62,0.37,0.19,0.31,0.16,1.88,0.14000000000000001,0.09,0.26,0.28999999999999998,0.01,2.71,0.39,0.19,0.9]
[null,442,8.5999999999999979E-2,2.8000000000000004E-2,8.5999999999999979E-2,2.8000000000000004E-2,1.48,0.13,0.08,0.6,1.18,1.3,1.1200000000000001,2.0699999999999998,2.44,1.17,1.51,0.86999999999999988,1.1399999999999999,0.7599999999999999,0.68000000000000016,2.85,5.08,1.1399999999999999,1.1399999999999999,0.85,1.32,0.55000000000000004,0.14000000000000001,0.85,1.25,0.62,0.37,0.19,0.31,0.16,1.88,0.14000000000000001,0.09,0.26,0.28999999999999998,0.01,2.71,0.39,0.19,0.9]
[null,443,8.5999999999999979E-2,2.8000000000000004E-2,8.5999999999999979E-2,2.8000000000000004E-2,1.48,0.13,0.08,0.6,1.18,1.3,1.1200000000000001,2.0699999999999998,2.44,1.17,1.51,0.86999999999999988,1.1399999999999999,0.7599999999999999,0.68000000000000016,2.85,5.08,1.1399999999999999,1.1399999999999999,0.85,1.32,0.55000000000000004,0.14000000000000001,0.85,1.25,0.62,0.37,0.19,0.31,0.16,1.88,0.14000000000000001,0.09,0.26,0.28999999999999998,0.01,2.71,0.39,0.19,0.9]
[null,444,8.5999999999999979E-2,2.8000000000000004E-2,8.5999999999999979E-2,2.8000000000000004E-2,1.48,0.13,0.08,0.6,1.18,1.3,1.1200000000000001,2.0699999999999998,2.44,1.17,1.51,0.86999999999999988,1.1399999999999999,0.7599999999999999,0.68000000000000016,2.85,5.08,1.1399999999999999,1.1399999999999999,0.85,1.32,0.55000000000000004,0.14000000000000001,0.85,1.25,0.62,0.37,0.19,0.31,0.16,1.88,0.14000000000000001,0.09,0.26,0.28999999999999998,0.01,2.71,0.39,0.19,0.9]
[null,445,8.5999999999999979E-2,2.8000000000000004E-2,8.5999999999999979E-2,2.8000000000000004E-2,1.48,0.13,0.08,0.6,1.18,1.3,1.1200000000000001,2.0699999999999998,2.44,1.17,1.51,0.86999999999999988,1.1399999999999999,0.7599999999999999,0.68000000000000016,2.85,5.08,1.1399999999999999,1.1399999999999999,0.85,1.32,0.55000000000000004,0.14000000000000001,0.85,1.25,0.62,0.37,0.19,0.31,0.16,1.88,0.14000000000000001,0.09,0.26,0.28999999999999998,0.01,2.71,0.39,0.19,0.9]
[null,446,8.5999999999999979E-2,2.8000000000000004E-2,8.5999999999999979E-2,2.8000000000000004E-2,1.48,0.13,0.08,0.6,1.18,1.3,1.1200000000000001,2.0699999999999998,2.44,1.17,1.51,0.86999999999999988,1.1399999999999999,0.7599999999999999,0.68000000000000016,2.85,5.08,1.1399999999999999,1.1399999999999999,0.85,1.32,0.55000000000000004,0.14000000000000001,0.85,1.25,0.62,0.37,0.19,0.31,0.16,1.88,0.14000000000000001,0.09,0.26,0.28999999999999998,0.01,2.71,0.39,0.19,0.9]
[null,447,8.5999999999999979E-2,2.8000000000000004E-2,8.5999999999999979E-2,2.8000000000000004E-2,1.48,0.13,0.08,0.6,1.18,1.3,1.1200000000000001,2.0699999999999998,2.44,1.17,1.51,0.86999999999999988,1.1399999999999999,0.7599999999999999,0.68000000000000016,2.85,5.08,1.1399999999999999,1.1399999999999999,0.85,1.32,0.55000000000000004,0.14000000000000001,0.85,1.25,0.62,0.37,0.19,0.31,0.16,1.88,0.14000000000000001,0.09,0.26,0.28999999999999998,0.01,2.71,0.39,0.19,0.9]
[null,448,8.5999999999999979E-2,2.8000000000000004E-2,8.5999999999999979E-2,2.8000000000000004E-2,1.48,0.13,0.08,0.6,1.18,1.3,1.1200000000000001,2.0699999999999998,2.44,1.17,1.51,0.86999999999999988,1.1399999999999999,0.7599999999999999,0.68000000000000016,2.85,5.08,1.1399999999999999,1.1399999999999999,0.85,1.32,0.55000000000000004,0.14000000000000001,0.85,1.25,0.62,0.37,0.19,0.31,0.16,1.88,0.14000000000000001,0.09,0.26,0.28999999999999998,0.01,2.71,0.39,0.19,0.9]
[null,449,8.5999999999999979E-2,2.8000000000000004E-2,8.5999999999999979E-2,2.8000000000000004E-2,1.48,0.13,0.08,0.6,1.18,1.3,1.1200000000000001,2.0699999999999998,2.44,1.17,1.51,0.86999999999999988,1.1399999999999999,0.7599999999999999,0.68000000000000016,2.85,5.08,1.1399999999999999,1.1399999999999999,0.85,1.32,0.55000000000000004,0.14000000000000001,0.85,1.25,0.62,0.37,0.19,0.31,0.16,1.88,0.14000000000000001,0.09,0.26,0.28999999999999998,0.01,2.71,0.39,0.19,0.9]
[null,450,8.5999999999999979E-2,2.8000000000000004E-2,8.5999999999999979E-2,2.8000000000000004E-2,1.48,0.13,0.08,0.6,1.18,1.3,1.1200000000000001,2.0699999999999998,2.44,1.17,1.51,0.86999999999999988,1.1399999999999999,0.7599999999999999,0.68000000000000016,2.85,5.08,1.1399999999999999,1.1399999999999999,0.85,1.32,0.55000000000000004,0.14000000000000001,0.85,1.25,0.62,0.37,0.19,0.31,0.16,1.88,0.14000000000000001,0.09,0.26,0.28999999999999998,0.01,2.71,0.39,0.19,0.9]
[null,451,8.5999999999999979E-2,2.8000000000000004E-2,8.5999999999999979E-2,2.8000000000000004E-2,1.48,0.13,0.08,0.6,1.18,1.3,1.1200000000000001,2.0699999999999998,2.44,1.17,1.51,0.86999999999999988,1.1399999999999999,0.7599999999999999,0.68000000000000016,2.85,5.08,1.1399999999999999,1.1399999999999999,0.85,1.32,0.55000000000000004,0.14000000000000001,0.85,1.25,0.62,0.37,0.19,0.31,0.16,1.88,0.14000000000000001,0.09,0.26,0.28999999999999998,0.01,2.71,0.39,0.19,0.9]
[null,452,8.5999999999999979E-2,2.8000000000000004E-2,8.5999999999999979E-2,2.8000000000000004E-2,1.48,0.13,0.08,0.6,1.18,1.3,1.1200000000000001,2.0699999999999998,2.44,1.17,1.51,0.86999999999999988,1.1399999999999999,0.7599999999999999,0.68000000000000016,2.85,5.08,1.1399999999999999,1.1399999999999999,0.85,1.32,0.55000000000000004,0.14000000000000001,0.85,1.25,0.62,0.37,0.19,0.31,0.16,1.88,0.14000000000000001,0.09,0.26,0.28999999999999998,0.01,2.71,0.39,0.19,0.9]
[null,453,8.5999999999999979E-2,2.8000000000000004E-2,8.5999999999999979E-2,2.8000000000000004E-2,1.48,0.13,0.08,0.6,1.18,1.3,1.1200000000000001,2.0699999999999998,2.44,1.17,1.51,0.86999999999999988,1.1399999999999999,0.7599999999999999,0.68000000000000016,2.85,5.08,1.1399999999999999,1.1399999999999999,0.85,1.32,0.55000000000000004,0.14000000000000001,0.85,1.25,0.62,0.37,0.19,0.31,0.16,1.88,0.14000000000000001,0.09,0.26,0.28999999999999998,0.01,2.71,0.39,0.19,0.9]
[null,454,8.5999999999999979E-2,2.8000000000000004E-2,8.5999999999999979E-2,2.8000000000000004E-2,1.48,0.13,0.08,0.6,1.18,1.3,1.1200000000000001,2.0699999999999998,2.44,1.17,1.51,0.86999999999999988,1.1399999999999999,0.7599999999999999,0.68000000000000016,2.85,5.08,1.1399999999999999,1.1399999999999999,0.85,1.32,0.55000000000000004,0.14000000000000001,0.85,1.25,0.62,0.37,0.19,0.31,0.16,1.88,0.14000000000000001,0.09,0.26,0.28999999999999998,0.01,2.71,0.39,0.19,0.9]
[null,455,8.5999999999999979E-2,2.8000000000000004E-2,8.5999999999999979E-2,2.8000000000000004E-2,1.48,0.13,0.08,0.6,1.18,1.3,1.1200000000000001,2.0699999999999998,2.44,1.17,1.51,0.86999999999999988,1.1399999999999999,0.7599999999999999,0.68000000000000016,2.85,5.08,1.1399999999999999,1.1399999999999999,0.85,1.32,0.55000000000000004,0.14000000000000001,0.85,1.25,0.62,0.37,0.19,0.31,0.16,1.88,0.14000000000000001,0.09,0.26,0.28999999999999998,0.01,2.71,0.39,0.19,0.9]
[null,456,8.5999999999999979E-2,2.8000000000000004E-2,8.5999999999999979E-2,2.8000000000000004E-2,1.48,0.13,0.08,0.6,1.18,1.3,1.1200000000000001,2.0699999999999998,2.44,1.17,1.51,0.86999999999999988,1.1399999999999999,0.7599999999999999,0.68000000000000016,2.85,5.08,1.1399999999999999,1.1399999999999999,0.85,1.32,0.55000000000000004,0.14000000000000001,0.85,1.25,0.62,0.37,0.19,0.31,0.16,1.88,0.14000000000000001,0.09,0.26,0.28999999999999998,0.01,2.71,0.39,0.19,0.9]
[null,457,8.5999999999999979E-2,2.8000000000000004E-2,8.5999999999999979E-2,2.8000000000000004E-2,1.48,0.13,0.08,0.6,1.18,1.3,1.1200000000000001,2.0699999999999998,2.44,1.17,1.51,0.86999999999999988,1.1399999999999999,0.7599999999999999,0.68000000000000016,2.85,5.08,1.1399999999999999,1.1399999999999999,0.85,1.32,0.55000000000000004,0.14000000000000001,0.85,1.25,0.62,0.37,0.19,0.31,0.16,1.88,0.14000000000000001,0.09,0.26,0.28999999999999998,0.01,2.71,0.39,0.19,0.9]
[null,458,8.5999999999999979E-2,2.8000000000000004E-2,8.5999999999999979E-2,2.8000000000000004E-2,1.48,0.13,0.08,0.6,1.18,1.3,1.1200000000000001,2.0699999999999998,2.44,1.17,1.51,0.86999999999999988,1.1399999999999999,0.7599999999999999,0.68000000000000016,2.85,5.08,1.1399999999999999,1.1399999999999999,0.85,1.32,0.55000000000000004,0.14000000000000001,0.85,1.25,0.62,0.37,0.19,0.31,0.16,1.88,0.14000000000000001,0.09,0.26,0.28999999999999998,0.01,2.71,0.39,0.19,0.9]
[null,459,8.5999999999999979E-2,2.8000000000000004E-2,8.5999999999999979E-2,2.8000000000000004E-2,1.48,0.13,0.08,0.6,1.18,1.3,1.1200000000000001,2.0699999999999998,2.44,1.17,1.51,0.86999999999999988,1.1399999999999999,0.7599999999999999,0.68000000000000016,2.85,5.08,1.1399999999999999,1.1399999999999999,0.85,1.32,0.55000000000000004,0.14000000000000001,0.85,1.25,0.62,0.37,0.19,0.31,0.16,1.88,0.14000000000000001,0.09,0.26,0.28999999999999998,0.01,2.71,0.39,0.19,0.9]
[null,460,8.5999999999999979E-2,2.8000000000000004E-2,8.5999999999999979E-2,2.8000000000000004E-2,1.48,0.13,0.08,0.6,1.18,1.3,1.1200000000000001,2.0699999999999998,2.44,1.17,1.51,0.86999999999999988,1.1399999999999999,0.7599999999999999,0.68000000000000016,2.85,5.08,1.1399999999999999,1.1399999999999999,0.85,1.32,0.55000000000000004,0.14000000000000001,0.85,1.25,0.62,0.37,0.19,0.31,0.16,1.88,0.14000000000000001,0.09,0.26,0.28999999999999998,0.01,2.71,0.39,0.19,0.9]
[null,461,8.5999999999999979E-2,2.8000000000000004E-2,8.5999999999999979E-2,2.8000000000000004E-2,1.48,0.13,0.08,0.6,1.18,1.3,1.1200000000000001,2.0699999999999998,2.44,1.17,1.51,0.86999999999999988,1.1399999999999999,0.7599999999999999,0.68000000000000016,2.85,5.08,1.1399999999999999,1.1399999999999999,0.85,1.32,0.55000000000000004,0.14000000000000001,0.85,1.25,0.62,0.37,0.19,0.31,0.16,1.88,0.14000000000000001,0.09,0.26,0.28999999999999998,0.01,2.71,0.39,0.19,0.9]
[null,462,8.5999999999999979E-2,2.8000000000000004E-2,8.5999999999999979E-2,2.8000000000000004E-2,1.48,0.13,0.08,0.6,1.18,1.3,1.1200000000000001,2.0699999999999998,2.44,1.17,1.51,0.86999999999999988,1.1399999999999999,0.7599999999999999,0.68000000000000016,2.85,5.08,1.1399999999999999,1.1399999999999999,0.85,1.32,0.55000000000000004,0.14000000000000001,0.85,1.25,0.62,0.37,0.19,0.31,0.16,1.88,0.14000000000000001,0.09,0.26,0.28999999999999998,0.01,2.71,0.39,0.19,0.9]
[null,463,8.5999999999999979E-2,2.8000000000000004E-2,8.5999999999999979E-2,2.8000000000000004E-2,1.48,0.13,0.08,0.6,1.18,1.3,1.1200000000000001,2.0699999999999998,2.44,1.17,1.51,0.86999999999999988,1.1399999999999999,0.7599999999999999,0.68000000000000016,2.85,5.08,1.1399999999999999,1.1399999999999999,0.85,1.32,0.55000000000000004,0.14000000000000001,0.85,1.25,0.62,0.37,0.19,0.31,0.16,1.88,0.14000000000000001,0.09,0.26,0.28999999999999998,0.01,2.71,0.39,0.19,0.9]
[null,464,8.5999999999999979E-2,2.8000000000000004E-2,8.5999999999999979E-2,2.8000000000000004E-2,1.48,0.13,0.08,0.6,1.18,1.3,1.1200000000000001,2.0699999999999998,2.44,1.17,1.51,0.86999999999999988,1.1399999999999999,0.7599999999999999,0.68000000000000016,2.85,5.08,1.1399999999999999,1.1399999999999999,0.85,1.32,0.55000000000000004,0.14000000000000001,0.85,1.25,0.62,0.37,0.19,0.31,0.16,1.88,0.14000000000000001,0.09,0.26,0.28999999999999998,0.01,2.71,0.39,0.19,0.9]
[null,465,8.5999999999999979E-2,2.8000000000000004E-2,8.5999999999999979E-2,2.8000000000000004E-2,1.48,0.13,0.08,0.6,1.18,1.3,1.1200000000000001,2.0699999999999998,2.44,1.17,1.51,0.86999999999999988,1.1399999999999999,0.7599999999999999,0.68000000000000016,2.85,5.08,1.1399999999999999,1.1399999999999999,0.85,1.32,0.55000000000000004,0.14000000000000001,0.85,1.25,0.62,0.37,0.19,0.31,0.16,1.88,0.14000000000000001,0.09,0.26,0.28999999999999998,0.01,2.71,0.39,0.19,0.9]
[null,466,8.5999999999999979E-2,2.8000000000000004E-2,8.5999999999999979E-2,2.8000000000000004E-2,1.48,0.13,0.08,0.6,1.18,1.3,1.1200000000000001,2.0699999999999998,2.44,1.17,1.51,0.86999999999999988,1.1399999999999999,0.7599999999999999,0.68000000000000016,2.85,5.08,1.1399999999999999,1.1399999999999999,0.85,1.32,0.55000000000000004,0.14000000000000001,0.85,1.25,0.62,0.37,0.19,0.31,0.16,1.88,0.14000000000000001,0.09,0.26,0.28999999999999998,0.01,2.71,0.39,0.19,0.9]
[null,467,8.5999999999999979E-2,2.8000000000000004E-2,8.5999999999999979E-2,2.8000000000000004E-2,1.48,0.13,0.08,0.6,1.18,1.3,1.1200000000000001,2.0699999999999998,2.44,1.17,1.51,0.86999999999999988,1.1399999999999999,0.7599999999999999,0.68000000000000016,2.85,5.08,1.1399999999999999,1.1399999999999999,0.85,1.32,0.55000000000000004,0.14000000000000001,0.85,1.25,0.62,0.37,0.19,0.31,0.16,1.88,0.14000000000000001,0.09,0.26,0.28999999999999998,0.01,2.71,0.39,0.19,0.9]
[null,468,8.5999999999999979E-2,2.8000000000000004E-2,8.5999999999999979E-2,2.8000000000000004E-2,1.48,0.13,0.08,0.6,1.18,1.3,1.1200000000000001,2.0699999999999998,2.44,1.17,1.51,0.86999999999999988,1.1399999999999999,0.7599999999999999,0.68000000000000016,2.85,5.08,1.1399999999999999,1.1399999999999999,0.85,1.32,0.55000000000000004,0.14000000000000001,0.85,1.25,0.62,0.37,0.19,0.31,0.16,1.88,0.14000000000000001,0.09,0.26,0.28999999999999998,0.01,2.71,0.39,0.19,0.9]
[null,469,8.5999999999999979E-2,2.8000000000000004E-2,8.5999999999999979E-2,2.8000000000000004E-2,1.48,0.13,0.08,0.6,1.18,1.3,1.1200000000000001,2.0699999999999998,2.44,1.17,1.51,0.86999999999999988,1.1399999999999999,0.7599999999999999,0.68000000000000016,2.85,5.08,1.1399999999999999,1.1399999999999999,0.85,1.32,0.55000000000000004,0.14000000000000001,0.85,1.25,0.62,0.37,0.19,0.31,0.16,1.88,0.14000000000000001,0.09,0.26,0.28999999999999998,0.01,2.71,0.39,0.19,0.9]
[null,470,8.5999999999999979E-2,2.8000000000000004E-2,8.5999999999999979E-2,2.8000000000000004E-2,1.48,0.13,0.08,0.6,1.18,1.3,1.1200000000000001,2.0699999999999998,2.44,1.17,1.51,0.86999999999999988,1.1399999999999999,0.7599999999999999,0.68000000000000016,2.85,5.08,1.1399999999999999,1.1399999999999999,0.85,1.32,0.55000000000000004,0.14000000000000001,0.85,1.25,0.62,0.37,0.19,0.31,0.16,1.88,0.14000000000000001,0.09,0.26,0.28999999999999998,0.01,2.71,0.39,0.19,0.9]
[null,471,8.5999999999999979E-2,2.8000000000000004E-2,8.5999999999999979E-2,2.8000000000000004E-2,1.48,0.13,0.08,0.6,1.18,1.3,1.1200000000000001,2.0699999999999998,2.44,1.17,1.51,0.86999999999999988,1.1399999999999999,0.7599999999999999,0.68000000000000016,2.85,5.08,1.1399999999999999,1.1399999999999999,0.85,1.32,0.55000000000000004,0.14000000000000001,0.85,1.25,0.62,0.37,0.19,0.31,0.16,1.88,0.14000000000000001,0.09,0.26,0.28999999999999998,0.01,2.71,0.39,0.19,0.9]
[null,472,8.5999999999999979E-2,2.8000000000000004E-2,8.5999999999999979E-2,2.8000000000000004E-2,1.48,0.13,0.08,0.6,1.18,1.3,1.1200000000000001,2.0699999999999998,2.44,1.17,1.51,0.86999999999999988,1.1399999999999999,0.7599999999999999,0.68000000000000016,2.85,5.08,1.1399999999999999,1.1399999999999999,0.85,1.32,0.55000000000000004,0.14000000000000001,0.85,1.25,0.62,0.37,0.19,0.31,0.16,1.88,0.14000000000000001,0.09,0.26,0.28999999999999998,0.01,2.71,0.39,0.19,0.9]
[null,473,8.5999999999999979E-2,2.8000000000000004E-2,8.5999999999999979E-2,2.8000000000000004E-2,1.48,0.13,0.08,0.6,1.18,1.3,1.1200000000000001,2.0699999999999998,2.44,1.17,1.51,0.86999999999999988,1.1399999999999999,0.7599999999999999,0.68000000000000016,2.85,5.08,1.1399999999999999,1.1399999999999999,0.85,1.32,0.55000000000000004,0.14000000000000001,0.85,1.25,0.62,0.37,0.19,0.31,0.16,1.88,0.14000000000000001,0.09,0.26,0.28999999999999998,0.01,2.71,0.39,0.19,0.9]
[null,474,8.5999999999999979E-2,2.8000000000000004E-2,8.5999999999999979E-2,2.8000000000000004E-2,1.48,0.13,0.08,0.6,1.18,1.3,1.1200000000000001,2.0699999999999998,2.44,1.17,1.51,0.86999999999999988,1.1399999999999999,0.7599999999999999,0.68000000000000016,2.85,5.08,1.1399999999999999,1.1399999999999999,0.85,1.32,0.55000000000000004,0.14000000000000001,0.85,1.25,0.62,0.37,0.19,0.31,0.16,1.88,0.14000000000000001,0.09,0.26,0.28999999999999998,0.01,2.71,0.39,0.19,0.9]
[null,475,8.5999999999999979E-2,2.8000000000000004E-2,8.5999999999999979E-2,2.8000000000000004E-2,1.48,0.13,0.08,0.6,1.18,1.3,1.1200000000000001,2.0699999999999998,2.44,1.17,1.51,0.86999999999999988,1.1399999999999999,0.7599999999999999,0.68000000000000016,2.85,5.08,1.1399999999999999,1.1399999999999999,0.85,1.32,0.55000000000000004,0.14000000000000001,0.85,1.25,0.62,0.37,0.19,0.31,0.16,1.88,0.14000000000000001,0.09,0.26,0.28999999999999998,0.01,2.71,0.39,0.19,0.9]
[null,476,8.5999999999999979E-2,2.8000000000000004E-2,8.5999999999999979E-2,2.8000000000000004E-2,1.48,0.13,0.08,0.6,1.18,1.3,1.1200000000000001,2.0699999999999998,2.44,1.17,1.51,0.86999999999999988,1.1399999999999999,0.7599999999999999,0.68000000000000016,2.85,5.08,1.1399999999999999,1.1399999999999999,0.85,1.32,0.55000000000000004,0.14000000000000001,0.85,1.25,0.62,0.37,0.19,0.31,0.16,1.88,0.14000000000000001,0.09,0.26,0.28999999999999998,0.01,2.71,0.39,0.19,0.9]
[null,477,8.5999999999999979E-2,2.8000000000000004E-2,8.5999999999999979E-2,2.8000000000000004E-2,1.48,0.13,0.08,0.6,1.18,1.3,1.1200000000000001,2.0699999999999998,2.44,1.17,1.51,0.86999999999999988,1.1399999999999999,0.7599999999999999,0.68000000000000016,2.85,5.08,1.1399999999999999,1.1399999999999999,0.85,1.32,0.55000000000000004,0.14000000000000001,0.85,1.25,0.62,0.37,0.19,0.31,0.16,1.88,0.14000000000000001,0.09,0.26,0.28999999999999998,0.01,2.71,0.39,0.19,0.9]
[null,478,8.5999999999999979E-2,2.8000000000000004E-2,8.5999999999999979E-2,2.8000000000000004E-2,1.48,0.13,0.08,0.6,1.18,1.3,1.1200000000000001,2.0699999999999998,2.44,1.17,1.51,0.86999999999999988,1.1399999999999999,0.7599999999999999,0.68000000000000016,2.85,5.08,1.1399999999999999,1.1399999999999999,0.85,1.32,0.55000000000000004,0.14000000000000001,0.85,1.25,0.62,0.37,0.19,0.31,0.16,1.88,0.14000000000000001,0.09,0.26,0.28999999999999998,0.01,2.71,0.39,0.19,0.9]
[null,479,8.5999999999999979E-2,2.8000000000000004E-2,8.5999999999999979E-2,2.8000000000000004E-2,1.48,0.13,0.08,0.6,1.18,1.3,1.1200000000000001,2.0699999999999998,2.44,1.17,1.51,0.86999999999999988,1.1399999999999999,0.7599999999999999,0.68000000000000016,2.85,5.08,1.1399999999999999,1.1399999999999999,0.85,1.32,0.55000000000000004,0.14000000000000001,0.85,1.25,0.62,0.37,0.19,0.31,0.16,1.88,0.14000000000000001,0.09,0.26,0.28999999999999998,0.01,2.71,0.39,0.19,0.9]
[null,480,8.5999999999999979E-2,2.8000000000000004E-2,8.5999999999999979E-2,2.8000000000000004E-2,1.48,0.13,0.08,0.6,1.18,1.3,1.1200000000000001,2.0699999999999998,2.44,1.17,1.51,0.86999999999999988,1.1399999999999999,0.7599999999999999,0.68000000000000016,2.85,5.08,1.1399999999999999,1.1399999999999999,0.85,1.32,0.55000000000000004,0.14000000000000001,0.85,1.25,0.62,0.37,0.19,0.31,0.16,1.88,0.14000000000000001,0.09,0.26,0.28999999999999998,0.01,2.71,0.39,0.19,0.9]
[null,481,8.5999999999999979E-2,2.8000000000000004E-2,8.5999999999999979E-2,2.8000000000000004E-2,1.48,0.13,0.08,0.6,1.18,1.3,1.1200000000000001,2.0699999999999998,2.44,1.17,1.51,0.86999999999999988,1.1399999999999999,0.7599999999999999,0.68000000000000016,2.85,5.08,1.1399999999999999,1.1399999999999999,0.85,1.32,0.55000000000000004,0.14000000000000001,0.85,1.25,0.62,0.37,0.19,0.31,0.16,1.88,0.14000000000000001,0.09,0.26,0.28999999999999998,0.01,2.71,0.39,0.19,0.9]
[null,482,8.5999999999999979E-2,2.8000000000000004E-2,8.5999999999999979E-2,2.8000000000000004E-2,1.48,0.13,0.08,0.6,1.18,1.3,1.1200000000000001,2.0699999999999998,2.44,1.17,1.51,0.86999999999999988,1.1399999999999999,0.7599999999999999,0.68000000000000016,2.85,5.08,1.1399999999999999,1.1399999999999999,0.85,1.32,0.55000000000000004,0.14000000000000001,0.85,1.25,0.62,0.37,0.19,0.31,0.16,1.88,0.14000000000000001,0.09,0.26,0.28999999999999998,0.01,2.71,0.39,0.19,0.9]
[null,483,8.5999999999999979E-2,2.8000000000000004E-2,8.5999999999999979E-2,2.8000000000000004E-2,1.48,0.13,0.08,0.6,1.18,1.3,1.1200000000000001,2.0699999999999998,2.44,1.17,1.51,0.86999999999999988,1.1399999999999999,0.7599999999999999,0.68000000000000016,2.85,5.08,1.1399999999999999,1.1399999999999999,0.85,1.32,0.55000000000000004,0.14000000000000001,0.85,1.25,0.62,0.37,0.19,0.31,0.16,1.88,0.14000000000000001,0.09,0.26,0.28999999999999998,0.01,2.71,0.39,0.19,0.9]
[null,484,8.5999999999999979E-2,2.8000000000000004E-2,8.5999999999999979E-2,2.8000000000000004E-2,1.48,0.13,0.08,0.6,1.18,1.3,1.1200000000000001,2.0699999999999998,2.44,1.17,1.51,0.86999999999999988,1.1399999999999999,0.7599999999999999,0.68000000000000016,2.85,5.08,1.1399999999999999,1.1399999999999999,0.85,1.32,0.55000000000000004,0.14000000000000001,0.85,1.25,0.62,0.37,0.19,0.31,0.16,1.88,0.14000000000000001,0.09,0.26,0.28999999999999998,0.01,2.71,0.39,0.19,0.9]
[null,485,8.5999999999999979E-2,2.8000000000000004E-2,8.5999999999999979E-2,2.8000000000000004E-2,1.48,0.13,0.08,0.6,1.18,1.3,1.1200000000000001,2.0699999999999998,2.44,1.17,1.51,0.86999999999999988,1.1399999999999999,0.7599999999999999,0.68000000000000016,2.85,5.08,1.1399999999999999,1.1399999999999999,0.85,1.32,0.55000000000000004,0.14000000000000001,0.85,1.25,0.62,0.37,0.19,0.31,0.16,1.88,0.14000000000000001,0.09,0.26,0.28999999999999998,0.01,2.71,0.39,0.19,0.9]
[null,486,8.5999999999999979E-2,2.8000000000000004E-2,8.5999999999999979E-2,2.8000000000000004E-2,1.48,0.13,0.08,0.6,1.18,1.3,1.1200000000000001,2.0699999999999998,2.44,1.17,1.51,0.86999999999999988,1.1399999999999999,0.7599999999999999,0.68000000000000016,2.85,5.08,1.1399999999999999,1.1399999999999999,0.85,1.32,0.55000000000000004,0.14000000000000001,0.85,1.25,0.62,0.37,0.19,0.31,0.16,1.88,0.14000000000000001,0.09,0.26,0.28999999999999998,0.01,2.71,0.39,0.19,0.9]
[null,487,8.5999999999999979E-2,2.8000000000000004E-2,8.5999999999999979E-2,2.8000000000000004E-2,1.48,0.13,0.08,0.6,1.18,1.3,1.1200000000000001,2.0699999999999998,2.44,1.17,1.51,0.86999999999999988,1.1399999999999999,0.7599999999999999,0.68000000000000016,2.85,5.08,1.1399999999999999,1.1399999999999999,0.85,1.32,0.55000000000000004,0.14000000000000001,0.85,1.25,0.62,0.37,0.19,0.31,0.16,1.88,0.14000000000000001,0.09,0.26,0.28999999999999998,0.01,2.71,0.39,0.19,0.9]
[null,488,8.5999999999999979E-2,2.8000000000000004E-2,8.5999999999999979E-2,2.8000000000000004E-2,1.48,0.13,0.08,0.6,1.18,1.3,1.1200000000000001,2.0699999999999998,2.44,1.17,1.51,0.86999999999999988,1.1399999999999999,0.7599999999999999,0.68000000000000016,2.85,5.08,1.1399999999999999,1.1399999999999999,0.85,1.32,0.55000000000000004,0.14000000000000001,0.85,1.25,0.62,0.37,0.19,0.31,0.16,1.88,0.14000000000000001,0.09,0.26,0.28999999999999998,0.01,2.71,0.39,0.19,0.9]
[null,489,8.5999999999999979E-2,2.8000000000000004E-2,8.5999999999999979E-2,2.8000000000000004E-2,1.48,0.13,0.08,0.6,1.18,1.3,1.1200000000000001,2.0699999999999998,2.44,1.17,1.51,0.86999999999999988,1.1399999999999999,0.7599999999999999,0.68000000000000016,2.85,5.08,1.1399999999999999,1.1399999999999999,0.85,1.32,0.55000000000000004,0.14000000000000001,0.85,1.25,0.62,0.37,0.19,0.31,0.16,1.88,0.14000000000000001,0.09,0.26,0.28999999999999998,0.01,2.71,0.39,0.19,0.9]
[null,490,8.5999999999999979E-2,2.8000000000000004E-2,8.5999999999999979E-2,2.8000000000000004E-2,1.48,0.13,0.08,0.6,1.18,1.3,1.1200000000000001,2.0699999999999998,2.44,1.17,1.51,0.86999999999999988,1.1399999999999999,0.7599999999999999,0.68000000000000016,2.85,5.08,1.1399999999999999,1.1399999999999999,0.85,1.32,0.55000000000000004,0.14000000000000001,0.85,1.25,0.62,0.37,0.19,0.31,0.16,1.88,0.14000000000000001,0.09,0.26,0.28999999999999998,0.01,2.71,0.39,0.19,0.9]
[null,491,8.5999999999999979E-2,2.8000000000000004E-2,8.5999999999999979E-2,2.8000000000000004E-2,1.48,0.13,0.08,0.6,1.18,1.3,1.1200000000000001,2.0699999999999998,2.44,1.17,1.51,0.86999999999999988,1.1399999999999999,0.7599999999999999,0.68000000000000016,2.85,5.08,1.1399999999999999,1.1399999999999999,0.85,1.32,0.55000000000000004,0.14000000000000001,0.85,1.25,0.62,0.37,0.19,0.31,0.16,1.88,0.14000000000000001,0.09,0.26,0.28999999999999998,0.01,2.71,0.39,0.19,0.9]
[null,492,8.5999999999999979E-2,2.8000000000000004E-2,8.5999999999999979E-2,2.8000000000000004E-2,1.48,0.13,0.08,0.6,1.18,1.3,1.1200000000000001,2.0699999999999998,2.44,1.17,1.51,0.86999999999999988,1.1399999999999999,0.7599999999999999,0.68000000000000016,2.85,5.08,1.1399999999999999,1.1399999999999999,0.85,1.32,0.55000000000000004,0.14000000000000001,0.85,1.25,0.62,0.37,0.19,0.31,0.16,1.88,0.14000000000000001,0.09,0.26,0.28999999999999998,0.01,2.71,0.39,0.19,0.9]
[null,493,8.5999999999999979E-2,2.8000000000000004E-2,8.5999999999999979E-2,2.8000000000000004E-2,1.48,0.13,0.08,0.6,1.18,1.3,1.1200000000000001,2.0699999999999998,2.44,1.17,1.51,0.86999999999999988,1.1399999999999999,0.7599999999999999,0.68000000000000016,2.85,5.08,1.1399999999999999,1.1399999999999999,0.85,1.32,0.55000000000000004,0.14000000000000001,0.85,1.25,0.62,0.37,0.19,0.31,0.16,1.88,0.14000000000000001,0.09,0.26,0.28999999999999998,0.01,2.71,0.39,0.19,0.9]
[null,494,8.5999999999999979E-2,2.8000000000000004E-2,8.5999999999999979E-2,2.8000000000000004E-2,1.48,0.13,0.08,0.6,1.18,1.3,1.1200000000000001,2.0699999999999998,2.44,1.17,1.51,0.86999999999999988,1.1399999999999999,0.7599999999999999,0.68000000000000016,2.85,5.08,1.1399999999999999,1.1399999999999999,0.85,1.32,0.55000000000000004,0.14000000000000001,0.85,1.25,0.62,0.37,0.19,0.31,0.16,1.88,0.14000000000000001,0.09,0.26,0.28999999999999998,0.01,2.71,0.39,0.19,0.9]
[null,495,8.5999999999999979E-2,2.8000000000000004E-2,8.5999999999999979E-2,2.8000000000000004E-2,1.48,0.13,0.08,0.6,1.18,1.3,1.1200000000000001,2.0699999999999998,2.44,1.17,1.51,0.86999999999999988,1.1399999999999999,0.7599999999999999,0.68000000000000016,2.85,5.08,1.1399999999999999,1.1399999999999999,0.85,1.32,0.55000000000000004,0.14000000000000001,0.85,1.25,0.62,0.37,0.19,0.31,0.16,1.88,0.14000000000000001,0.09,0.26,0.28999999999999998,0.01,2.71,0.39,0.19,0.9]
[null,497,8.5999999999999979E-2,2.8000000000000004E-2,8.5999999999999979E-2,2.8000000000000004E-2,1.48,0.13,0.08,0.6,1.18,1.3,1.1200000000000001,2.0699999999999998,2.44,1.17,1.51,0.86999999999999988,1.1399999999999999,0.7599999999999999,0.68000000000000016,2.85,5.08,1.1399999999999999,1.1399999999999999,0.85,1.32,0.55000000000000004,0.14000000000000001,0.85,1.25,0.62,0.37,0.19,0.31,0.16,1.88,0.14000000000000001,0.09,0.26,0.28999999999999998,0.01,2.71,0.39,0.19,0.9]
[null,502,8.5999999999999979E-2,2.8000000000000004E-2,8.5999999999999979E-2,2.8000000000000004E-2,1.48,0.13,0.08,0.6,1.18,1.3,1.1200000000000001,2.0699999999999998,2.44,1.17,1.51,0.86999999999999988,1.1399999999999999,0.7599999999999999,0.68000000000000016,2.85,5.08,1.1399999999999999,1.1399999999999999,0.85,1.32,0.55000000000000004,0.14000000000000001,0.85,1.25,0.62,0.37,0.19,0.31,0.16,1.88,0.14000000000000001,0.09,0.26,0.28999999999999998,0.01,2.71,0.39,0.19,0.9]
[null,507,8.5999999999999979E-2,2.8000000000000004E-2,8.5999999999999979E-2,2.8000000000000004E-2,1.48,0.13,0.08,0.6,1.18,1.3,1.1200000000000001,2.0699999999999998,2.44,1.17,1.51,0.86999999999999988,1.1399999999999999,0.7599999999999999,0.68000000000000016,2.85,5.08,1.1399999999999999,1.1399999999999999,0.85,1.32,0.55000000000000004,0.14000000000000001,0.85,1.25,0.62,0.37,0.19,0.31,0.16,1.88,0.14000000000000001,0.09,0.26,0.28999999999999998,0.01,2.71,0.39,0.19,0.9]
[null,508,8.5999999999999979E-2,2.8000000000000004E-2,8.5999999999999979E-2,2.8000000000000004E-2,1.48,0.13,0.08,0.6,1.18,1.3,1.1200000000000001,2.0699999999999998,2.44,1.17,1.51,0.86999999999999988,1.1399999999999999,0.7599999999999999,0.68000000000000016,2.85,5.08,1.1399999999999999,1.1399999999999999,0.85,1.32,0.55000000000000004,0.14000000000000001,0.85,1.25,0.62,0.37,0.19,0.31,0.16,1.88,0.14000000000000001,0.09,0.26,0.28999999999999998,0.01,2.71,0.39,0.19,0.9]
[null,513,8.5999999999999979E-2,2.8000000000000004E-2,8.5999999999999979E-2,2.8000000000000004E-2,1.48,0.13,0.08,0.6,1.18,1.3,1.1200000000000001,2.0699999999999998,2.44,1.17,1.51,0.86999999999999988,1.1399999999999999,0.7599999999999999,0.68000000000000016,2.85,5.08,1.1399999999999999,1.1399999999999999,0.85,1.32,0.55000000000000004,0.14000000000000001,0.85,1.25,0.62,0.37,0.19,0.31,0.16,1.88,0.14000000000000001,0.09,0.26,0.28999999999999998,0.01,2.71,0.39,0.19,0.9]
[null,518,8.5999999999999979E-2,2.8000000000000004E-2,8.5999999999999979E-2,2.8000000000000004E-2,1.48,0.13,0.08,0.6,1.18,1.3,1.1200000000000001,2.0699999999999998,2.44,1.17,1.51,0.86999999999999988,1.1399999999999999,0.7599999999999999,0.68000000000000016,2.85,5.08,1.1399999999999999,1.1399999999999999,0.85,1.32,0.55000000000000004,0.14000000000000001,0.85,1.25,0.62,0.37,0.19,0.31,0.16,1.88,0.14000000000000001,0.09,0.26,0.28999999999999998,0.01,2.71,0.39,0.19,0.9]
[null,523,8.5999999999999979E-2,2.8000000000000004E-2,8.5999999999999979E-2,2.8000000000000004E-2,1.48,0.13,0.08,0.6,1.18,1.3,1.1200000000000001,2.0699999999999998,2.44,1.17,1.51,0.86999999999999988,1.1399999999999999,0.7599999999999999,0.68000000000000016,2.85,5.08,1.1399999999999999,1.1399999999999999,0.85,1.32,0.55000000000000004,0.14000000000000001,0.85,1.25,0.62,0.37,0.19,0.31,0.16,1.88,0.14000000000000001,0.09,0.26,0.28999999999999998,0.01,2.71,0.39,0.19,0.9]
[null,524,8.5999999999999979E-2,2.8000000000000004E-2,8.5999999999999979E-2,2.8000000000000004E-2,1.48,0.13,0.08,0.6,1.18,1.3,1.1200000000000001,2.0699999999999998,2.44,1.17,1.51,0.86999999999999988,1.1399999999999999,0.7599999999999999,0.68000000000000016,2.85,5.08,1.1399999999999999,1.1399999999999999,0.85,1.32,0.55000000000000004,0.14000000000000001,0.85,1.25,0.62,0.37,0.19,0.31,0.16,1.88,0.14000000000000001,0.09,0.26,0.28999999999999998,0.01,2.71,0.39,0.19,0.9]
[null,529,8.5999999999999979E-2,2.8000000000000004E-2,8.5999999999999979E-2,2.8000000000000004E-2,1.48,0.13,0.08,0.6,1.18,1.3,1.1200000000000001,2.0699999999999998,2.44,1.17,1.51,0.86999999999999988,1.1399999999999999,0.7599999999999999,0.68000000000000016,2.85,5.08,1.1399999999999999,1.1399999999999999,0.85,1.32,0.55000000000000004,0.14000000000000001,0.85,1.25,0.62,0.37,0.19,0.31,0.16,1.88,0.14000000000000001,0.09,0.26,0.28999999999999998,0.01,2.71,0.39,0.19,0.9]
[null,534,8.5999999999999979E-2,2.8000000000000004E-2,8.5999999999999979E-2,2.8000000000000004E-2,1.48,0.13,0.08,0.6,1.18,1.3,1.1200000000000001,2.0699999999999998,2.44,1.17,1.51,0.86999999999999988,1.1399999999999999,0.7599999999999999,0.68000000000000016,2.85,5.08,1.1399999999999999,1.1399999999999999,0.85,1.32,0.55000000000000004,0.14000000000000001,0.85,1.25,0.62,0.37,0.19,0.31,0.16,1.88,0.14000000000000001,0.09,0.26,0.28999999999999998,0.01,2.71,0.39,0.19,0.9]
[null,539,8.5999999999999979E-2,2.8000000000000004E-2,8.5999999999999979E-2,2.8000000000000004E-2,1.48,0.13,0.08,0.6,1.18,1.3,1.1200000000000001,2.0699999999999998,2.44,1.17,1.51,0.86999999999999988,1.1399999999999999,0.7599999999999999,0.68000000000000016,2.85,5.08,1.1399999999999999,1.1399999999999999,0.85,1.32,0.55000000000000004,0.14000000000000001,0.85,1.25,0.62,0.37,0.19,0.31,0.16,1.88,0.14000000000000001,0.09,0.26,0.28999999999999998,0.01,2.71,0.39,0.19,0.9]
[null,540,8.5999999999999979E-2,2.8000000000000004E-2,8.5999999999999979E-2,2.8000000000000004E-2,1.48,0.13,0.08,0.6,1.18,1.3,1.1200000000000001,2.0699999999999998,2.44,1.17,1.51,0.86999999999999988,1.1399999999999999,0.7599999999999999,0.68000000000000016,2.85,5.08,1.1399999999999999,1.1399999999999999,0.85,1.32,0.55000000000000004,0.14000000000000001,0.85,1.25,0.62,0.37,0.19,0.31,0.16,1.88,0.14000000000000001,0.09,0.26,0.28999999999999998,0.01,2.71,0.39,0.19,0.9]
[null,545,8.5999999999999979E-2,2.8000000000000004E-2,8.5999999999999979E-2,2.8000000000000004E-2,1.48,0.13,0.08,0.6,1.18,1.3,1.1200000000000001,2.0699999999999998,2.44,1.17,1.51,0.86999999999999988,1.1399999999999999,0.7599999999999999,0.68000000000000016,2.85,5.08,1.1399999999999999,1.1399999999999999,0.85,1.32,0.55000000000000004,0.14000000000000001,0.85,1.25,0.62,0.37,0.19,0.31,0.16,1.88,0.14000000000000001,0.09,0.26,0.28999999999999998,0.01,2.71,0.39,0.19,0.9]
[null,550,8.5999999999999979E-2,2.8000000000000004E-2,8.5999999999999979E-2,2.8000000000000004E-2,1.48,0.13,0.08,0.6,1.18,1.3,1.1200000000000001,2.0699999999999998,2.44,1.17,1.51,0.86999999999999988,1.1399999999999999,0.7599999999999999,0.68000000000000016,2.85,5.08,1.1399999999999999,1.1399999999999999,0.85,1.32,0.55000000000000004,0.14000000000000001,0.85,1.25,0.62,0.37,0.19,0.31,0.16,1.88,0.14000000000000001,0.09,0.26,0.28999999999999998,0.01,2.71,0.39,0.19,0.9]
[null,555,8.5999999999999979E-2,2.8000000000000004E-2,8.5999999999999979E-2,2.8000000000000004E-2,1.48,0.13,0.08,0.6,1.18,1.3,1.1200000000000001,2.0699999999999998,2.44,1.17,1.51,0.86999999999999988,1.1399999999999999,0.7599999999999999,0.68000000000000016,2.85,5.08,1.1399999999999999,1.1399999999999999,0.85,1.32,0.55000000000000004,0.14000000000000001,0.85,1.25,0.62,0.37,0.19,0.31,0.16,1.88,0.14000000000000001,0.09,0.26,0.28999999999999998,0.01,2.71,0.39,0.19,0.9]
[null,556,8.5999999999999979E-2,2.8000000000000004E-2,8.5999999999999979E-2,2.8000000000000004E-2,1.48,0.13,0.08,0.6,1.18,1.3,1.1200000000000001,2.0699999999999998,2.44,1.17,1.51,0.86999999999999988,1.1399999999999999,0.7599999999999999,0.68000000000000016,2.85,5.08,1.1399999999999999,1.1399999999999999,0.85,1.32,0.55000000000000004,0.14000000000000001,0.85,1.25,0.62,0.37,0.19,0.31,0.16,1.88,0.14000000000000001,0.09,0.26,0.28999999999999998,0.01,2.71,0.39,0.19,0.9]
[null,561,8.5999999999999979E-2,2.8000000000000004E-2,8.5999999999999979E-2,2.8000000000000004E-2,1.48,0.13,0.08,0.6,1.18,1.3,1.1200000000000001,2.0699999999999998,2.44,1.17,1.51,0.86999999999999988,1.1399999999999999,0.7599999999999999,0.68000000000000016,2.85,5.08,1.1399999999999999,1.1399999999999999,0.85,1.32,0.55000000000000004,0.14000000000000001,0.85,1.25,0.62,0.37,0.19,0.31,0.16,1.88,0.14000000000000001,0.09,0.26,0.28999999999999998,0.01,2.71,0.39,0.19,0.9]
[null,566,8.5999999999999979E-2,2.8000000000000004E-2,8.5999999999999979E-2,2.8000000000000004E-2,1.48,0.13,0.08,0.6,1.18,1.3,1.1200000000000001,2.0699999999999998,2.44,1.17,1.51,0.86999999999999988,1.1399999999999999,0.7599999999999999,0.68000000000000016,2.85,5.08,1.1399999999999999,1.1399999999999999,0.85,1.32,0.55000000000000004,0.14000000000000001,0.85,1.25,0.62,0.37,0.19,0.31,0.16,1.88,0.14000000000000001,0.09,0.26,0.28999999999999998,0.01,2.71,0.39,0.19,0.9]
[null,571,8.5999999999999979E-2,2.8000000000000004E-2,8.5999999999999979E-2,2.8000000000000004E-2,1.48,0.13,0.08,0.6,1.18,1.3,1.1200000000000001,2.0699999999999998,2.44,1.17,1.51,0.86999999999999988,1.1399999999999999,0.7599999999999999,0.68000000000000016,2.85,5.08,1.1399999999999999,1.1399999999999999,0.85,1.32,0.55000000000000004,0.14000000000000001,0.85,1.25,0.62,0.37,0.19,0.31,0.16,1.88,0.14000000000000001,0.09,0.26,0.28999999999999998,0.01,2.71,0.39,0.19,0.9]
[null,575,8.5999999999999979E-2,2.8000000000000004E-2,8.5999999999999979E-2,2.8000000000000004E-2,1.48,0.13,0.08,0.6,1.18,1.3,1.1200000000000001,2.0699999999999998,2.44,1.17,1.51,0.86999999999999988,1.1399999999999999,0.7599999999999999,0.68000000000000016,2.85,5.08,1.1399999999999999,1.1399999999999999,0.85,1.32,0.55000000000000004,0.14000000000000001,0.85,1.25,0.62,0.37,0.19,0.31,0.16,1.88,0.14000000000000001,0.09,0.26,0.28999999999999998,0.01,2.71,0.39,0.19,0.9]
[null,578,8.5999999999999979E-2,2.8000000000000004E-2,8.5999999999999979E-2,2.8000000000000004E-2,1.48,0.13,0.08,0.6,1.18,1.3,1.1200000000000001,2.0699999999999998,2.44,1.17,1.51,0.86999999999999988,1.1399999999999999,0.7599999999999999,0.68000000000000016,2.85,5.08,1.1399999999999999,1.1399999999999999,0.85,1.32,0.55000000000000004,0.14000000000000001,0.85,1.25,0.62,0.37,0.19,0.31,0.16,1.88,0.14000000000000001,0.09,0.26,0.28999999999999998,0.01,2.71,0.39,0.19,0.9]
[null,583,8.5999999999999979E-2,2.8000000000000004E-2,8.5999999999999979E-2,2.8000000000000004E-2,1.48,0.13,0.08,0.6,1.18,1.3,1.1200000000000001,2.0699999999999998,2.44,1.17,1.51,0.86999999999999988,1.1399999999999999,0.7599999999999999,0.68000000000000016,2.85,5.08,1.1399999999999999,1.1399999999999999,0.85,1.32,0.55000000000000004,0.14000000000000001,0.85,1.25,0.62,0.37,0.19,0.31,0.16,1.88,0.14000000000000001,0.09,0.26,0.28999999999999998,0.01,2.71,0.39,0.19,0.9]
[null,588,8.5999999999999979E-2,2.8000000000000004E-2,8.5999999999999979E-2,2.8000000000000004E-2,1.48,0.13,0.08,0.6,1.18,1.3,1.1200000000000001,2.0699999999999998,2.44,1.17,1.51,0.86999999999999988,1.1399999999999999,0.7599999999999999,0.68000000000000016,2.85,5.08,1.1399999999999999,1.1399999999999999,0.85,1.32,0.55000000000000004,0.14000000000000001,0.85,1.25,0.62,0.37,0.19,0.31,0.16,1.88,0.14000000000000001,0.09,0.26,0.28999999999999998,0.01,2.71,0.39,0.19,0.9]
[null,589,8.5999999999999979E-2,2.8000000000000004E-2,8.5999999999999979E-2,2.8000000000000004E-2,1.48,0.13,0.08,0.6,1.18,1.3,1.1200000000000001,2.0699999999999998,2.44,1.17,1.51,0.86999999999999988,1.1399999999999999,0.7599999999999999,0.68000000000000016,2.85,5.08,1.1399999999999999,1.1399999999999999,0.85,1.32,0.55000000000000004,0.14000000000000001,0.85,1.25,0.62,0.37,0.19,0.31,0.16,1.88,0.14000000000000001,0.09,0.26,0.28999999999999998,0.01,2.71,0.39,0.19,0.9]
[null,594,8.5999999999999979E-2,2.8000000000000004E-2,8.5999999999999979E-2,2.8000000000000004E-2,1.48,0.13,0.08,0.6,1.18,1.3,1.1200000000000001,2.0699999999999998,2.44,1.17,1.51,0.86999999999999988,1.1399999999999999,0.7599999999999999,0.68000000000000016,2.85,5.08,1.1399999999999999,1.1399999999999999,0.85,1.32,0.55000000000000004,0.14000000000000001,0.85,1.25,0.62,0.37,0.19,0.31,0.16,1.88,0.14000000000000001,0.09,0.26,0.28999999999999998,0.01,2.71,0.39,0.19,0.9]
[null,599,8.5999999999999979E-2,2.8000000000000004E-2,8.5999999999999979E-2,2.8000000000000004E-2,1.48,0.13,0.08,0.6,1.18,1.3,1.1200000000000001,2.0699999999999998,2.44,1.17,1.51,0.86999999999999988,1.1399999999999999,0.7599999999999999,0.68000000000000016,2.85,5.08,1.1399999999999999,1.1399999999999999,0.85,1.32,0.55000000000000004,0.14000000000000001,0.85,1.25,0.62,0.37,0.19,0.31,0.16,1.88,0.14000000000000001,0.09,0.26,0.28999999999999998,0.01,2.71,0.39,0.19,0.9]
[null,604,8.5999999999999979E-2,2.8000000000000004E-2,8.5999999999999979E-2,2.8000000000000004E-2,1.48,0.13,0.08,0.6,1.18,1.3,1.1200000000000001,2.0699999999999998,2.44,1.17,1.51,0.86999999999999988,1.1399999999999999,0.7599999999999999,0.68000000000000016,2.85,5.08,1.1399999999999999,1.1399999999999999,0.85,1.32,0.55000000000000004,0.14000000000000001,0.85,1.25,0.62,0.37,0.19,0.31,0.16,1.88,0.14000000000000001,0.09,0.26,0.28999999999999998,0.01,2.71,0.39,0.19,0.9]
[null,605,8.5999999999999979E-2,2.8000000000000004E-2,8.5999999999999979E-2,2.8000000000000004E-2,1.48,0.13,0.08,0.6,1.18,1.3,1.1200000000000001,2.0699999999999998,2.44,1.17,1.51,0.86999999999999988,1.1399999999999999,0.7599999999999999,0.68000000000000016,2.85,5.08,1.1399999999999999,1.1399999999999999,0.85,1.32,0.55000000000000004,0.14000000000000001,0.85,1.25,0.62,0.37,0.19,0.31,0.16,1.88,0.14000000000000001,0.09,0.26,0.28999999999999998,0.01,2.71,0.39,0.19,0.9]
[null,610,8.5999999999999979E-2,2.8000000000000004E-2,8.5999999999999979E-2,2.8000000000000004E-2,1.48,0.13,0.08,0.6,1.18,1.3,1.1200000000000001,2.0699999999999998,2.44,1.17,1.51,0.86999999999999988,1.1399999999999999,0.7599999999999999,0.68000000000000016,2.85,5.08,1.1399999999999999,1.1399999999999999,0.85,1.32,0.55000000000000004,0.14000000000000001,0.85,1.25,0.62,0.37,0.19,0.31,0.16,1.88,0.14000000000000001,0.09,0.26,0.28999999999999998,0.01,2.71,0.39,0.19,0.9]
[null,615,8.5999999999999979E-2,2.8000000000000004E-2,8.5999999999999979E-2,2.8000000000000004E-2,1.48,0.13,0.08,0.6,1.18,1.3,1.1200000000000001,2.0699999999999998,2.44,1.17,1.51,0.86999999999999988,1.1399999999999999,0.7599999999999999,0.68000000000000016,2.85,5.08,1.1399999999999999,1.1399999999999999,0.85,1.32,0.55000000000000004,0.14000000000000001,0.85,1.25,0.62,0.37,0.19,0.31,0.16,1.88,0.14000000000000001,0.09,0.26,0.28999999999999998,0.01,2.71,0.39,0.19,0.9]
[null,620,8.5999999999999979E-2,2.8000000000000004E-2,8.5999999999999979E-2,2.8000000000000004E-2,1.48,0.13,0.08,0.6,1.18,1.3,1.1200000000000001,2.0699999999999998,2.44,1.17,1.51,0.86999999999999988,1.1399999999999999,0.7599999999999999,0.68000000000000016,2.85,5.08,1.1399999999999999,1.1399999999999999,0.85,1.32,0.55000000000000004,0.14000000000000001,0.85,1.25,0.62,0.37,0.19,0.31,0.16,1.88,0.14000000000000001,0.09,0.26,0.28999999999999998,0.01,2.71,0.39,0.19,0.9]
[null,621,8.5999999999999979E-2,2.8000000000000004E-2,8.5999999999999979E-2,2.8000000000000004E-2,1.48,0.13,0.08,0.6,1.18,1.3,1.1200000000000001,2.0699999999999998,2.44,1.17,1.51,0.86999999999999988,1.1399999999999999,0.7599999999999999,0.68000000000000016,2.85,5.08,1.1399999999999999,1.1399999999999999,0.85,1.32,0.55000000000000004,0.14000000000000001,0.85,1.25,0.62,0.37,0.19,0.31,0.16,1.88,0.14000000000000001,0.09,0.26,0.28999999999999998,0.01,2.71,0.39,0.19,0.9]
[null,626,8.5999999999999979E-2,2.8000000000000004E-2,8.5999999999999979E-2,2.8000000000000004E-2,1.48,0.13,0.08,0.6,1.18,1.3,1.1200000000000001,2.0699999999999998,2.44,1.17,1.51,0.86999999999999988,1.1399999999999999,0.7599999999999999,0.68000000000000016,2.85,5.08,1.1399999999999999,1.1399999999999999,0.85,1.32,0.55000000000000004,0.14000000000000001,0.85,1.25,0.62,0.37,0.19,0.31,0.16,1.88,0.14000000000000001,0.09,0.26,0.28999999999999998,0.01,2.71,0.39,0.19,0.9]
[null,631,8.5999999999999979E-2,2.8000000000000004E-2,8.5999999999999979E-2,2.8000000000000004E-2,1.48,0.13,0.08,0.6,1.18,1.3,1.1200000000000001,2.0699999999999998,2.44,1.17,1.51,0.86999999999999988,1.1399999999999999,0.7599999999999999,0.68000000000000016,2.85,5.08,1.1399999999999999,1.1399999999999999,0.85,1.32,0.55000000000000004,0.14000000000000001,0.85,1.25,0.62,0.37,0.19,0.31,0.16,1.88,0.14000000000000001,0.09,0.26,0.28999999999999998,0.01,2.71,0.39,0.19,0.9]
[null,636,8.5999999999999979E-2,2.8000000000000004E-2,8.5999999999999979E-2,2.8000000000000004E-2,1.48,0.13,0.08,0.6,1.18,1.3,1.1200000000000001,2.0699999999999998,2.44,1.17,1.51,0.86999999999999988,1.1399999999999999,0.7599999999999999,0.68000000000000016,2.85,5.08,1.1399999999999999,1.1399999999999999,0.85,1.32,0.55000000000000004,0.14000000000000001,0.85,1.25,0.62,0.37,0.19,0.31,0.16,1.88,0.14000000000000001,0.09,0.26,0.28999999999999998,0.01,2.71,0.39,0.19,0.9]
[null,637,8.5999999999999979E-2,2.8000000000000004E-2,8.5999999999999979E-2,2.8000000000000004E-2,1.48,0.13,0.08,0.6,1.18,1.3,1.1200000000000001,2.0699999999999998,2.44,1.17,1.51,0.86999999999999988,1.1399999999999999,0.7599999999999999,0.68000000000000016,2.85,5.08,1.1399999999999999,1.1399999999999999,0.85,1.32,0.55000000000000004,0.14000000000000001,0.85,1.25,0.62,0.37,0.19,0.31,0.16,1.88,0.14000000000000001,0.09,0.26,0.28999999999999998,0.01,2.71,0.39,0.19,0.9]
[null,642,8.5999999999999979E-2,2.8000000000000004E-2,8.5999999999999979E-2,2.8000000000000004E-2,1.48,0.13,0.08,0.6,1.18,1.3,1.1200000000000001,2.0699999999999998,2.44,1.17,1.51,0.86999999999999988,1.1399999999999999,0.7599999999999999,0.68000000000000016,2.85,5.08,1.1399999999999999,1.1399999999999999,0.85,1.32,0.55000000000000004,0.14000000000000001,0.85,1.25,0.62,0.37,0.19,0.31,0.16,1.88,0.14000000000000001,0.09,0.26,0.28999999999999998,0.01,2.71,0.39,0.19,0.9]
[null,647,8.5999999999999979E-2,2.8000000000000004E-2,8.5999999999999979E-2,2.8000000000000004E-2,1.48,0.13,0.08,0.6,1.18,1.3,1.1200000000000001,2.0699999999999998,2.44,1.17,1.51,0.86999999999999988,1.1399999999999999,0.7599999999999999,0.68000000000000016,2.85,5.08,1.1399999999999999,1.1399999999999999,0.85,1.32,0.55000000000000004,0.14000000000000001,0.85,1.25,0.62,0.37,0.19,0.31,0.16,1.88,0.14000000000000001,0.09,0.26,0.28999999999999998,0.01,2.71,0.39,0.19,0.9]
[null,652,8.5999999999999979E-2,2.8000000000000004E-2,8.5999999999999979E-2,2.8000000000000004E-2,1.48,0.13,0.08,0.6,1.18,1.3,1.1200000000000001,2.0699999999999998,2.44,1.17,1.51,0.86999999999999988,1.1399999999999999,0.7599999999999999,0.68000000000000016,2.85,5.08,1.1399999999999999,1.1399999999999999,0.85,1.32,0.55000000000000004,0.14000000000000001,0.85,1.25,0.62,0.37,0.19,0.31,0.16,1.88,0.14000000000000001,0.09,0.26,0.28999999999999998,0.01,2.71,0.39,0.19,0.9]
[null,653,8.5999999999999979E-2,2.8000000000000004E-2,8.5999999999999979E-2,2.8000000000000004E-2,1.48,0.13,0.08,0.6,1.18,1.3,1.1200000000000001,2.0699999999999998,2.44,1.17,1.51,0.86999999999999988,1.1399999999999999,0.7599999999999999,0.68000000000000016,2.85,5.08,1.1399999999999999,1.1399999999999999,0.85,1.32,0.55000000000000004,0.14000000000000001,0.85,1.25,0.62,0.37,0.19,0.31,0.16,1.88,0.14000000000000001,0.09,0.26,0.28999999999999998,0.01,2.71,0.39,0.19,0.9]
[null,659,8.5999999999999979E-2,2.8000000000000004E-2,8.5999999999999979E-2,2.8000000000000004E-2,1.48,0.13,0.08,0.6,1.18,1.3,1.1200000000000001,2.0699999999999998,2.44,1.17,1.51,0.86999999999999988,1.1399999999999999,0.7599999999999999,0.68000000000000016,2.85,5.08,1.1399999999999999,1.1399999999999999,0.85,1.32,0.55000000000000004,0.14000000000000001,0.85,1.25,0.62,0.37,0.19,0.31,0.16,1.88,0.14000000000000001,0.09,0.26,0.28999999999999998,0.01,2.71,0.39,0.19,0.9]
[null,664,8.5999999999999979E-2,2.8000000000000004E-2,8.5999999999999979E-2,2.8000000000000004E-2,1.48,0.13,0.08,0.6,1.18,1.3,1.1200000000000001,2.0699999999999998,2.44,1.17,1.51,0.86999999999999988,1.1399999999999999,0.7599999999999999,0.68000000000000016,2.85,5.08,1.1399999999999999,1.1399999999999999,0.85,1.32,0.55000000000000004,0.14000000000000001,0.85,1.25,0.62,0.37,0.19,0.31,0.16,1.88,0.14000000000000001,0.09,0.26,0.28999999999999998,0.01,2.71,0.39,0.19,0.9]
[null,669,8.5999999999999979E-2,2.8000000000000004E-2,8.5999999999999979E-2,2.8000000000000004E-2,1.48,0.13,0.08,0.6,1.18,1.3,1.1200000000000001,2.0699999999999998,2.44,1.17,1.51,0.86999999999999988,1.1399999999999999,0.7599999999999999,0.68000000000000016,2.85,5.08,1.1399999999999999,1.1399999999999999,0.85,1.32,0.55000000000000004,0.14000000000000001,0.85,1.25,0.62,0.37,0.19,0.31,0.16,1.88,0.14000000000000001,0.09,0.26,0.28999999999999998,0.01,2.71,0.39,0.19,0.9]
[null,670,8.5999999999999979E-2,2.8000000000000004E-2,8.5999999999999979E-2,2.8000000000000004E-2,1.48,0.13,0.08,0.6,1.18,1.3,1.1200000000000001,2.0699999999999998,2.44,1.17,1.51,0.86999999999999988,1.1399999999999999,0.7599999999999999,0.68000000000000016,2.85,5.08,1.1399999999999999,1.1399999999999999,0.85,1.32,0.55000000000000004,0.14000000000000001,0.85,1.25,0.62,0.37,0.19,0.31,0.16,1.88,0.14000000000000001,0.09,0.26,0.28999999999999998,0.01,2.71,0.39,0.19,0.9]
[null,675,8.5999999999999979E-2,2.8000000000000004E-2,8.5999999999999979E-2,2.8000000000000004E-2,1.48,0.13,0.08,0.6,1.18,1.3,1.1200000000000001,2.0699999999999998,2.44,1.17,1.51,0.86999999999999988,1.1399999999999999,0.7599999999999999,0.68000000000000016,2.85,5.08,1.1399999999999999,1.1399999999999999,0.85,1.32,0.55000000000000004,0.14000000000000001,0.85,1.25,0.62,0.37,0.19,0.31,0.16,1.88,0.14000000000000001,0.09,0.26,0.28999999999999998,0.01,2.71,0.39,0.19,0.9]
[null,680,8.5999999999999979E-2,2.8000000000000004E-2,8.5999999999999979E-2,2.8000000000000004E-2,1.48,0.13,0.08,0.6,1.18,1.3,1.1200000000000001,2.0699999999999998,2.44,1.17,1.51,0.86999999999999988,1.1399999999999999,0.7599999999999999,0.68000000000000016,2.85,5.08,1.1399999999999999,1.1399999999999999,0.85,1.32,0.55000000000000004,0.14000000000000001,0.85,1.25,0.62,0.37,0.19,0.31,0.16,1.88,0.14000000000000001,0.09,0.26,0.28999999999999998,0.01,2.71,0.39,0.19,0.9]
[null,685,8.5999999999999979E-2,2.8000000000000004E-2,8.5999999999999979E-2,2.8000000000000004E-2,1.48,0.13,0.08,0.6,1.18,1.3,1.1200000000000001,2.0699999999999998,2.44,1.17,1.51,0.86999999999999988,1.1399999999999999,0.7599999999999999,0.68000000000000016,2.85,5.08,1.1399999999999999,1.1399999999999999,0.85,1.32,0.55000000000000004,0.14000000000000001,0.85,1.25,0.62,0.37,0.19,0.31,0.16,1.88,0.14000000000000001,0.09,0.26,0.28999999999999998,0.01,2.71,0.39,0.19,0.9]
[null,686,8.5999999999999979E-2,2.8000000000000004E-2,8.5999999999999979E-2,2.8000000000000004E-2,1.48,0.13,0.08,0.6,1.18,1.3,1.1200000000000001,2.0699999999999998,2.44,1.17,1.51,0.86999999999999988,1.1399999999999999,0.7599999999999999,0.68000000000000016,2.85,5.08,1.1399999999999999,1.1399999999999999,0.85,1.32,0.55000000000000004,0.14000000000000001,0.85,1.25,0.62,0.37,0.19,0.31,0.16,1.88,0.14000000000000001,0.09,0.26,0.28999999999999998,0.01,2.71,0.39,0.19,0.9]
[null,691,8.5999999999999979E-2,2.8000000000000004E-2,8.5999999999999979E-2,2.8000000000000004E-2,1.48,0.13,0.08,0.6,1.18,1.3,1.1200000000000001,2.0699999999999998,2.44,1.17,1.51,0.86999999999999988,1.1399999999999999,0.7599999999999999,0.68000000000000016,2.85,5.08,1.1399999999999999,1.1399999999999999,0.85,1.32,0.55000000000000004,0.14000000000000001,0.85,1.25,0.62,0.37,0.19,0.31,0.16,1.88,0.14000000000000001,0.09,0.26,0.28999999999999998,0.01,2.71,0.39,0.19,0.9]
[null,696,8.5999999999999979E-2,2.8000000000000004E-2,8.5999999999999979E-2,2.8000000000000004E-2,1.48,0.13,0.08,0.6,1.18,1.3,1.1200000000000001,2.0699999999999998,2.44,1.17,1.51,0.86999999999999988,1.1399999999999999,0.7599999999999999,0.68000000000000016,2.85,5.08,1.1399999999999999,1.1399999999999999,0.85,1.32,0.55000000000000004,0.14000000000000001,0.85,1.25,0.62,0.37,0.19,0.31,0.16,1.88,0.14000000000000001,0.09,0.26,0.28999999999999998,0.01,2.71,0.39,0.19,0.9]
[null,701,8.5999999999999979E-2,2.8000000000000004E-2,8.5999999999999979E-2,2.8000000000000004E-2,1.48,0.13,0.08,0.6,1.18,1.3,1.1200000000000001,2.0699999999999998,2.44,1.17,1.51,0.86999999999999988,1.1399999999999999,0.7599999999999999,0.68000000000000016,2.85,5.08,1.1399999999999999,1.1399999999999999,0.85,1.32,0.55000000000000004,0.14000000000000001,0.85,1.25,0.62,0.37,0.19,0.31,0.16,1.88,0.14000000000000001,0.09,0.26,0.28999999999999998,0.01,2.71,0.39,0.19,0.9]
[null,702,8.5999999999999979E-2,2.8000000000000004E-2,8.5999999999999979E-2,2.8000000000000004E-2,1.48,0.13,0.08,0.6,1.18,1.3,1.1200000000000001,2.0699999999999998,2.44,1.17,1.51,0.86999999999999988,1.1399999999999999,0.7599999999999999,0.68000000000000016,2.85,5.08,1.1399999999999999,1.1399999999999999,0.85,1.32,0.55000000000000004,0.14000000000000001,0.85,1.25,0.62,0.37,0.19,0.31,0.16,1.88,0.14000000000000001,0.09,0.26,0.28999999999999998,0.01,2.71,0.39,0.19,0.9]
[null,707,8.5999999999999979E-2,2.8000000000000004E-2,8.5999999999999979E-2,2.8000000000000004E-2,1.48,0.13,0.08,0.6,1.18,1.3,1.1200000000000001,2.0699999999999998,2.44,1.17,1.51,0.86999999999999988,1.1399999999999999,0.7599999999999999,0.68000000000000016,2.85,5.08,1.1399999999999999,1.1399999999999999,0.85,1.32,0.55000000000000004,0.14000000000000001,0.85,1.25,0.62,0.37,0.19,0.31,0.16,1.88,0.14000000000000001,0.09,0.26,0.28999999999999998,0.01,2.71,0.39,0.19,0.9]
[null,712,8.5999999999999979E-2,2.8000000000000004E-2,8.5999999999999979E-2,2.8000000000000004E-2,1.48,0.13,0.08,0.6,1.18,1.3,1.1200000000000001,2.0699999999999998,2.44,1.17,1.51,0.86999999999999988,1.1399999999999999,0.7599999999999999,0.68000000000000016,2.85,5.08,1.1399999999999999,1.1399999999999999,0.85,1.32,0.55000000000000004,0.14000000000000001,0.85,1.25,0.62,0.37,0.19,0.31,0.16,1.88,0.14000000000000001,0.09,0.26,0.28999999999999998,0.01,2.71,0.39,0.19,0.9]
[null,717,8.5999999999999979E-2,2.8000000000000004E-2,8.5999999999999979E-2,2.8000000000000004E-2,1.48,0.13,0.08,0.6,1.18,1.3,1.1200000000000001,2.0699999999999998,2.44,1.17,1.51,0.86999999999999988,1.1399999999999999,0.7599999999999999,0.68000000000000016,2.85,5.08,1.1399999999999999,1.1399999999999999,0.85,1.32,0.55000000000000004,0.14000000000000001,0.85,1.25,0.62,0.37,0.19,0.31,0.16,1.88,0.14000000000000001,0.09,0.26,0.28999999999999998,0.01,2.71,0.39,0.19,0.9]
[null,718,8.5999999999999979E-2,2.8000000000000004E-2,8.5999999999999979E-2,2.8000000000000004E-2,1.48,0.13,0.08,0.6,1.18,1.3,1.1200000000000001,2.0699999999999998,2.44,1.17,1.51,0.86999999999999988,1.1399999999999999,0.7599999999999999,0.68000000000000016,2.85,5.08,1.1399999999999999,1.1399999999999999,0.85,1.32,0.55000000000000004,0.14000000000000001,0.85,1.25,0.62,0.37,0.19,0.31,0.16,1.88,0.14000000000000001,0.09,0.26,0.28999999999999998,0.01,2.71,0.39,0.19,0.9]
[null,723,8.5999999999999979E-2,2.8000000000000004E-2,8.5999999999999979E-2,2.8000000000000004E-2,1.48,0.13,0.08,0.6,1.18,1.3,1.1200000000000001,2.0699999999999998,2.44,1.17,1.51,0.86999999999999988,1.1399999999999999,0.7599999999999999,0.68000000000000016,2.85,5.08,1.1399999999999999,1.1399999999999999,0.85,1.32,0.55000000000000004,0.14000000000000001,0.85,1.25,0.62,0.37,0.19,0.31,0.16,1.88,0.14000000000000001,0.09,0.26,0.28999999999999998,0.01,2.71,0.39,0.19,0.9]
[null,728,8.5999999999999979E-2,2.8000000000000004E-2,8.5999999999999979E-2,2.8000000000000004E-2,1.48,0.13,0.08,0.6,1.18,1.3,1.1200000000000001,2.0699999999999998,2.44,1.17,1.51,0.86999999999999988,1.1399999999999999,0.7599999999999999,0.68000000000000016,2.85,5.08,1.1399999999999999,1.1399999999999999,0.85,1.32,0.55000000000000004,0.14000000000000001,0.85,1.25,0.62,0.37,0.19,0.31,0.16,1.88,0.14000000000000001,0.09,0.26,0.28999999999999998,0.01,2.71,0.39,0.19,0.9]
[null,733,8.5999999999999979E-2,2.8000000000000004E-2,8.5999999999999979E-2,2.8000000000000004E-2,1.48,0.13,0.08,0.6,1.18,1.3,1.1200000000000001,2.0699999999999998,2.44,1.17,1.51,0.86999999999999988,1.1399999999999999,0.7599999999999999,0.68000000000000016,2.85,5.08,1.1399999999999999,1.1399999999999999,0.85,1.32,0.55000000000000004,0.14000000000000001,0.85,1.25,0.62,0.37,0.19,0.31,0.16,1.88,0.14000000000000001,0.09,0.26,0.28999999999999998,0.01,2.71,0.39,0.19,0.9]
[null,737,8.5999999999999979E-2,2.8000000000000004E-2,8.5999999999999979E-2,2.8000000000000004E-2,1.48,0.13,0.08,0.6,1.18,1.3,1.1200000000000001,2.0699999999999998,2.44,1.17,1.51,0.86999999999999988,1.1399999999999999,0.7599999999999999,0.68000000000000016,2.85,5.08,1.1399999999999999,1.1399999999999999,0.85,1.32,0.55000000000000004,0.14000000000000001,0.85,1.25,0.62,0.37,0.19,0.31,0.16,1.88,0.14000000000000001,0.09,0.26,0.28999999999999998,0.01,2.71,0.39,0.19,0.9]
[null,740,8.5999999999999979E-2,2.8000000000000004E-2,8.5999999999999979E-2,2.8000000000000004E-2,1.48,0.13,0.08,0.6,1.18,1.3,1.1200000000000001,2.0699999999999998,2.44,1.17,1.51,0.86999999999999988,1.1399999999999999,0.7599999999999999,0.68000000000000016,2.85,5.08,1.1399999999999999,1.1399999999999999,0.85,1.32,0.55000000000000004,0.14000000000000001,0.85,1.25,0.62,0.37,0.19,0.31,0.16,1.88,0.14000000000000001,0.09,0.26,0.28999999999999998,0.01,2.71,0.39,0.19,0.9]
[null,745,8.5999999999999979E-2,2.8000000000000004E-2,8.5999999999999979E-2,2.8000000000000004E-2,1.48,0.13,0.08,0.6,1.18,1.3,1.1200000000000001,2.0699999999999998,2.44,1.17,1.51,0.86999999999999988,1.1399999999999999,0.7599999999999999,0.68000000000000016,2.85,5.08,1.1399999999999999,1.1399999999999999,0.85,1.32,0.55000000000000004,0.14000000000000001,0.85,1.25,0.62,0.37,0.19,0.31,0.16,1.88,0.14000000000000001,0.09,0.26,0.28999999999999998,0.01,2.71,0.39,0.19,0.9]
[null,750,8.5999999999999979E-2,2.8000000000000004E-2,8.5999999999999979E-2,2.8000000000000004E-2,1.48,0.13,0.08,0.6,1.18,1.3,1.1200000000000001,2.0699999999999998,2.44,1.17,1.51,0.86999999999999988,1.1399999999999999,0.7599999999999999,0.68000000000000016,2.85,5.08,1.1399999999999999,1.1399999999999999,0.85,1.32,0.55000000000000004,0.14000000000000001,0.85,1.25,0.62,0.37,0.19,0.31,0.16,1.88,0.14000000000000001,0.09,0.26,0.28999999999999998,0.01,2.71,0.39,0.19,0.9]
[null,751,8.5999999999999979E-2,2.8000000000000004E-2,8.5999999999999979E-2,2.8000000000000004E-2,1.48,0.13,0.08,0.6,1.18,1.3,1.1200000000000001,2.0699999999999998,2.44,1.17,1.51,0.86999999999999988,1.1399999999999999,0.7599999999999999,0.68000000000000016,2.85,5.08,1.1399999999999999,1.1399999999999999,0.85,1.32,0.55000000000000004,0.14000000000000001,0.85,1.25,0.62,0.37,0.19,0.31,0.16,1.88,0.14000000000000001,0.09,0.26,0.28999999999999998,0.01,2.71,0.39,0.19,0.9]
[null,756,8.5999999999999979E-2,2.8000000000000004E-2,8.5999999999999979E-2,2.8000000000000004E-2,1.48,0.13,0.08,0.6,1.18,1.3,1.1200000000000001,2.0699999999999998,2.44,1.17,1.51,0.86999999999999988,1.1399999999999999,0.7599999999999999,0.68000000000000016,2.85,5.08,1.1399999999999999,1.1399999999999999,0.85,1.32,0.55000000000000004,0.14000000000000001,0.85,1.25,0.62,0.37,0.19,0.31,0.16,1.88,0.14000000000000001,0.09,0.26,0.28999999999999998,0.01,2.71,0.39,0.19,0.9]
[null,761,8.5999999999999979E-2,2.8000000000000004E-2,8.5999999999999979E-2,2.8000000000000004E-2,1.48,0.13,0.08,0.6,1.18,1.3,1.1200000000000001,2.0699999999999998,2.44,1.17,1.51,0.86999999999999988,1.1399999999999999,0.7599999999999999,0.68000000000000016,2.85,5.08,1.1399999999999999,1.1399999999999999,0.85,1.32,0.55000000000000004,0.14000000000000001,0.85,1.25,0.62,0.37,0.19,0.31,0.16,1.88,0.14000000000000001,0.09,0.26,0.28999999999999998,0.01,2.71,0.39,0.19,0.9]
[null,766,8.5999999999999979E-2,2.8000000000000004E-2,8.5999999999999979E-2,2.8000000000000004E-2,1.48,0.13,0.08,0.6,1.18,1.3,1.1200000000000001,2.0699999999999998,2.44,1.17,1.51,0.86999999999999988,1.1399999999999999,0.7599999999999999,0.68000000000000016,2.85,5.08,1.1399999999999999,1.1399999999999999,0.85,1.32,0.55000000000000004,0.14000000000000001,0.85,1.25,0.62,0.37,0.19,0.31,0.16,1.88,0.14000000000000001,0.09,0.26,0.28999999999999998,0.01,2.71,0.39,0.19,0.9]
[null,767,8.5999999999999979E-2,2.8000000000000004E-2,8.5999999999999979E-2,2.8000000000000004E-2,1.48,0.13,0.08,0.6,1.18,1.3,1.1200000000000001,2.0699999999999998,2.44,1.17,1.51,0.86999999999999988,1.1399999999999999,0.7599999999999999,0.68000000000000016,2.85,5.08,1.1399999999999999,1.1399999999999999,0.85,1.32,0.55000000000000004,0.14000000000000001,0.85,1.25,0.62,0.37,0.19,0.31,0.16,1.88,0.14000000000000001,0.09,0.26,0.28999999999999998,0.01,2.71,0.39,0.19,0.9]
[null,772,8.5999999999999979E-2,2.8000000000000004E-2,8.5999999999999979E-2,2.8000000000000004E-2,1.48,0.13,0.08,0.6,1.18,1.3,1.1200000000000001,2.0699999999999998,2.44,1.17,1.51,0.86999999999999988,1.1399999999999999,0.7599999999999999,0.68000000000000016,2.85,5.08,1.1399999999999999,1.1399999999999999,0.85,1.32,0.55000000000000004,0.14000000000000001,0.85,1.25,0.62,0.37,0.19,0.31,0.16,1.88,0.14000000000000001,0.09,0.26,0.28999999999999998,0.01,2.71,0.39,0.19,0.9]
[null,777,8.5999999999999979E-2,2.8000000000000004E-2,8.5999999999999979E-2,2.8000000000000004E-2,1.48,0.13,0.08,0.6,1.18,1.3,1.1200000000000001,2.0699999999999998,2.44,1.17,1.51,0.86999999999999988,1.1399999999999999,0.7599999999999999,0.68000000000000016,2.85,5.08,1.1399999999999999,1.1399999999999999,0.85,1.32,0.55000000000000004,0.14000000000000001,0.85,1.25,0.62,0.37,0.19,0.31,0.16,1.88,0.14000000000000001,0.09,0.26,0.28999999999999998,0.01,2.71,0.39,0.19,0.9]
[null,782,8.5999999999999979E-2,2.8000000000000004E-2,8.5999999999999979E-2,2.8000000000000004E-2,1.48,0.13,0.08,0.6,1.18,1.3,1.1200000000000001,2.0699999999999998,2.44,1.17,1.51,0.86999999999999988,1.1399999999999999,0.7599999999999999,0.68000000000000016,2.85,5.08,1.1399999999999999,1.1399999999999999,0.85,1.32,0.55000000000000004,0.14000000000000001,0.85,1.25,0.62,0.37,0.19,0.31,0.16,1.88,0.14000000000000001,0.09,0.26,0.28999999999999998,0.01,2.71,0.39,0.19,0.9]
[null,783,8.5999999999999979E-2,2.8000000000000004E-2,8.5999999999999979E-2,2.8000000000000004E-2,1.48,0.13,0.08,0.6,1.18,1.3,1.1200000000000001,2.0699999999999998,2.44,1.17,1.51,0.86999999999999988,1.1399999999999999,0.7599999999999999,0.68000000000000016,2.85,5.08,1.1399999999999999,1.1399999999999999,0.85,1.32,0.55000000000000004,0.14000000000000001,0.85,1.25,0.62,0.37,0.19,0.31,0.16,1.88,0.14000000000000001,0.09,0.26,0.28999999999999998,0.01,2.71,0.39,0.19,0.9]
[null,788,8.5999999999999979E-2,2.8000000000000004E-2,8.5999999999999979E-2,2.8000000000000004E-2,1.48,0.13,0.08,0.6,1.18,1.3,1.1200000000000001,2.0699999999999998,2.44,1.17,1.51,0.86999999999999988,1.1399999999999999,0.7599999999999999,0.68000000000000016,2.85,5.08,1.1399999999999999,1.1399999999999999,0.85,1.32,0.55000000000000004,0.14000000000000001,0.85,1.25,0.62,0.37,0.19,0.31,0.16,1.88,0.14000000000000001,0.09,0.26,0.28999999999999998,0.01,2.71,0.39,0.19,0.9]
[null,793,8.5999999999999979E-2,2.8000000000000004E-2,8.5999999999999979E-2,2.8000000000000004E-2,1.48,0.13,0.08,0.6,1.18,1.3,1.1200000000000001,2.0699999999999998,2.44,1.17,1.51,0.86999999999999988,1.1399999999999999,0.7599999999999999,0.68000000000000016,2.85,5.08,1.1399999999999999,1.1399999999999999,0.85,1.32,0.55000000000000004,0.14000000000000001,0.85,1.25,0.62,0.37,0.19,0.31,0.16,1.88,0.14000000000000001,0.09,0.26,0.28999999999999998,0.01,2.71,0.39,0.19,0.9]
[null,798,8.5999999999999979E-2,2.8000000000000004E-2,8.5999999999999979E-2,2.8000000000000004E-2,1.48,0.13,0.08,0.6,1.18,1.3,1.1200000000000001,2.0699999999999998,2.44,1.17,1.51,0.86999999999999988,1.1399999999999999,0.7599999999999999,0.68000000000000016,2.85,5.08,1.1399999999999999,1.1399999999999999,0.85,1.32,0.55000000000000004,0.14000000000000001,0.85,1.25,0.62,0.37,0.19,0.31,0.16,1.88,0.14000000000000001,0.09,0.26,0.28999999999999998,0.01,2.71,0.39,0.19,0.9]
[null,799,8.5999999999999979E-2,2.8000000000000004E-2,8.5999999999999979E-2,2.8000000000000004E-2,1.48,0.13,0.08,0.6,1.18,1.3,1.1200000000000001,2.0699999999999998,2.44,1.17,1.51,0.86999999999999988,1.1399999999999999,0.7599999999999999,0.68000000000000016,2.85,5.08,1.1399999999999999,1.1399999999999999,0.85,1.32,0.55000000000000004,0.14000000000000001,0.85,1.25,0.62,0.37,0.19,0.31,0.16,1.88,0.14000000000000001,0.09,0.26,0.28999999999999998,0.01,2.71,0.39,0.19,0.9]
[null,804,8.5999999999999979E-2,2.8000000000000004E-2,8.5999999999999979E-2,2.8000000000000004E-2,1.48,0.13,0.08,0.6,1.18,1.3,1.1200000000000001,2.0699999999999998,2.44,1.17,1.51,0.86999999999999988,1.1399999999999999,0.7599999999999999,0.68000000000000016,2.85,5.08,1.1399999999999999,1.1399999999999999,0.85,1.32,0.55000000000000004,0.14000000000000001,0.85,1.25,0.62,0.37,0.19,0.31,0.16,1.88,0.14000000000000001,0.09,0.26,0.28999999999999998,0.01,2.71,0.39,0.19,0.9]
[null,809,8.5999999999999979E-2,2.8000000000000004E-2,8.5999999999999979E-2,2.8000000000000004E-2,1.48,0.13,0.08,0.6,1.18,1.3,1.1200000000000001,2.0699999999999998,2.44,1.17,1.51,0.86999999999999988,1.1399999999999999,0.7599999999999999,0.68000000000000016,2.85,5.08,1.1399999999999999,1.1399999999999999,0.85,1.32,0.55000000000000004,0.14000000000000001,0.85,1.25,0.62,0.37,0.19,0.31,0.16,1.88,0.14000000000000001,0.09,0.26,0.28999999999999998,0.01,2.71,0.39,0.19,0.9]
[null,814,8.5999999999999979E-2,2.8000000000000004E-2,8.5999999999999979E-2,2.8000000000000004E-2,1.48,0.13,0.08,0.6,1.18,1.3,1.1200000000000001,2.0699999999999998,2.44,1.17,1.51,0.86999999999999988,1.1399999999999999,0.7599999999999999,0.68000000000000016,2.85,5.08,1.1399999999999999,1.1399999999999999,0.85,1.32,0.55000000000000004,0.14000000000000001,0.85,1.25,0.62,0.37,0.19,0.31,0.16,1.88,0.14000000000000001,0.09,0.26,0.28999999999999998,0.01,2.71,0.39,0.19,0.9]
[null,816,8.5999999999999979E-2,2.8000000000000004E-2,8.5999999999999979E-2,2.8000000000000004E-2,1.48,0.13,0.08,0.6,1.18,1.3,1.1200000000000001,2.0699999999999998,2.44,1.17,1.51,0.86999999999999988,1.1399999999999999,0.7599999999999999,0.68000000000000016,2.85,5.08,1.1399999999999999,1.1399999999999999,0.85,1.32,0.55000000000000004,0.14000000000000001,0.85,1.25,0.62,0.37,0.19,0.31,0.16,1.88,0.14000000000000001,0.09,0.26,0.28999999999999998,0.01,2.71,0.39,0.19,0.9]
[null,821,8.5999999999999979E-2,2.8000000000000004E-2,8.5999999999999979E-2,2.8000000000000004E-2,1.48,0.13,0.08,0.6,1.18,1.3,1.1200000000000001,2.0699999999999998,2.44,1.17,1.51,0.86999999999999988,1.1399999999999999,0.7599999999999999,0.68000000000000016,2.85,5.08,1.1399999999999999,1.1399999999999999,0.85,1.32,0.55000000000000004,0.14000000000000001,0.85,1.25,0.62,0.37,0.19,0.31,0.16,1.88,0.14000000000000001,0.09,0.26,0.28999999999999998,0.01,2.71,0.39,0.19,0.9]
[null,826,8.5999999999999979E-2,2.8000000000000004E-2,8.5999999999999979E-2,2.8000000000000004E-2,1.48,0.13,0.08,0.6,1.18,1.3,1.1200000000000001,2.0699999999999998,2.44,1.17,1.51,0.86999999999999988,1.1399999999999999,0.7599999999999999,0.68000000000000016,2.85,5.08,1.1399999999999999,1.1399999999999999,0.85,1.32,0.55000000000000004,0.14000000000000001,0.85,1.25,0.62,0.37,0.19,0.31,0.16,1.88,0.14000000000000001,0.09,0.26,0.28999999999999998,0.01,2.71,0.39,0.19,0.9]
[null,831,8.5999999999999979E-2,2.8000000000000004E-2,8.5999999999999979E-2,2.8000000000000004E-2,1.48,0.13,0.08,0.6,1.18,1.3,1.1200000000000001,2.0699999999999998,2.44,1.17,1.51,0.86999999999999988,1.1399999999999999,0.7599999999999999,0.68000000000000016,2.85,5.08,1.1399999999999999,1.1399999999999999,0.85,1.32,0.55000000000000004,0.14000000000000001,0.85,1.25,0.62,0.37,0.19,0.31,0.16,1.88,0.14000000000000001,0.09,0.26,0.28999999999999998,0.01,2.71,0.39,0.19,0.9]
[null,832,8.5999999999999979E-2,2.8000000000000004E-2,8.5999999999999979E-2,2.8000000000000004E-2,1.48,0.13,0.08,0.6,1.18,1.3,1.1200000000000001,2.0699999999999998,2.44,1.17,1.51,0.86999999999999988,1.1399999999999999,0.7599999999999999,0.68000000000000016,2.85,5.08,1.1399999999999999,1.1399999999999999,0.85,1.32,0.55000000000000004,0.14000000000000001,0.85,1.25,0.62,0.37,0.19,0.31,0.16,1.88,0.14000000000000001,0.09,0.26,0.28999999999999998,0.01,2.71,0.39,0.19,0.9]
[null,837,8.5999999999999979E-2,2.8000000000000004E-2,8.5999999999999979E-2,2.8000000000000004E-2,1.48,0.13,0.08,0.6,1.18,1.3,1.1200000000000001,2.0699999999999998,2.44,1.17,1.51,0.86999999999999988,1.1399999999999999,0.7599999999999999,0.68000000000000016,2.85,5.08,1.1399999999999999,1.1399999999999999,0.85,1.32,0.55000000000000004,0.14000000000000001,0.85,1.25,0.62,0.37,0.19,0.31,0.16,1.88,0.14000000000000001,0.09,0.26,0.28999999999999998,0.01,2.71,0.39,0.19,0.9]
[null,842,8.5999999999999979E-2,2.8000000000000004E-2,8.5999999999999979E-2,2.8000000000000004E-2,1.48,0.13,0.08,0.6,1.18,1.3,1.1200000000000001,2.0699999999999998,2.44,1.17,1.51,0.86999999999999988,1.1399999999999999,0.7599999999999999,0.68000000000000016,2.85,5.08,1.1399999999999999,1.1399999999999999,0.85,1.32,0.55000000000000004,0.14000000000000001,0.85,1.25,0.62,0.37,0.19,0.31,0.16,1.88,0.14000000000000001,0.09,0.26,0.28999999999999998,0.01,2.71,0.39,0.19,0.9]
[null,847,8.5999999999999979E-2,2.8000000000000004E-2,8.5999999999999979E-2,2.8000000000000004E-2,1.48,0.13,0.08,0.6,1.18,1.3,1.1200000000000001,2.0699999999999998,2.44,1.17,1.51,0.86999999999999988,1.1399999999999999,0.7599999999999999,0.68000000000000016,2.85,5.08,1.1399999999999999,1.1399999999999999,0.85,1.32,0.55000000000000004,0.14000000000000001,0.85,1.25,0.62,0.37,0.19,0.31,0.16,1.88,0.14000000000000001,0.09,0.26,0.28999999999999998,0.01,2.71,0.39,0.19,0.9]
[null,848,8.5999999999999979E-2,2.8000000000000004E-2,8.5999999999999979E-2,2.8000000000000004E-2,1.48,0.13,0.08,0.6,1.18,1.3,1.1200000000000001,2.0699999999999998,2.44,1.17,1.51,0.86999999999999988,1.1399999999999999,0.7599999999999999,0.68000000000000016,2.85,5.08,1.1399999999999999,1.1399999999999999,0.85,1.32,0.55000000000000004,0.14000000000000001,0.85,1.25,0.62,0.37,0.19,0.31,0.16,1.88,0.14000000000000001,0.09,0.26,0.28999999999999998,0.01,2.71,0.39,0.19,0.9]
[null,853,8.5999999999999979E-2,2.8000000000000004E-2,8.5999999999999979E-2,2.8000000000000004E-2,1.48,0.13,0.08,0.6,1.18,1.3,1.1200000000000001,2.0699999999999998,2.44,1.17,1.51,0.86999999999999988,1.1399999999999999,0.7599999999999999,0.68000000000000016,2.85,5.08,1.1399999999999999,1.1399999999999999,0.85,1.32,0.55000000000000004,0.14000000000000001,0.85,1.25,0.62,0.37,0.19,0.31,0.16,1.88,0.14000000000000001,0.09,0.26,0.28999999999999998,0.01,2.71,0.39,0.19,0.9]
[null,858,8.5999999999999979E-2,2.8000000000000004E-2,8.5999999999999979E-2,2.8000000000000004E-2,1.48,0.13,0.08,0.6,1.18,1.3,1.1200000000000001,2.0699999999999998,2.44,1.17,1.51,0.86999999999999988,1.1399999999999999,0.7599999999999999,0.68000000000000016,2.85,5.08,1.1399999999999999,1.1399999999999999,0.85,1.32,0.55000000000000004,0.14000000000000001,0.85,1.25,0.62,0.37,0.19,0.31,0.16,1.88,0.14000000000000001,0.09,0.26,0.28999999999999998,0.01,2.71,0.39,0.19,0.9]
[null,863,8.5999999999999979E-2,2.8000000000000004E-2,8.5999999999999979E-2,2.8000000000000004E-2,1.48,0.13,0.08,0.6,1.18,1.3,1.1200000000000001,2.0699999999999998,2.44,1.17,1.51,0.86999999999999988,1.1399999999999999,0.7599999999999999,0.68000000000000016,2.85,5.08,1.1399999999999999,1.1399999999999999,0.85,1.32,0.55000000000000004,0.14000000000000001,0.85,1.25,0.62,0.37,0.19,0.31,0.16,1.88,0.14000000000000001,0.09,0.26,0.28999999999999998,0.01,2.71,0.39,0.19,0.9]
[null,864,8.5999999999999979E-2,2.8000000000000004E-2,8.5999999999999979E-2,2.8000000000000004E-2,1.48,0.13,0.08,0.6,1.18,1.3,1.1200000000000001,2.0699999999999998,2.44,1.17,1.51,0.86999999999999988,1.1399999999999999,0.7599999999999999,0.68000000000000016,2.85,5.08,1.1399999999999999,1.1399999999999999,0.85,1.32,0.55000000000000004,0.14000000000000001,0.85,1.25,0.62,0.37,0.19,0.31,0.16,1.88,0.14000000000000001,0.09,0.26,0.28999999999999998,0.01,2.71,0.39,0.19,0.9]
[null,869,8.5999999999999979E-2,2.8000000000000004E-2,8.5999999999999979E-2,2.8000000000000004E-2,1.48,0.13,0.08,0.6,1.18,1.3,1.1200000000000001,2.0699999999999998,2.44,1.17,1.51,0.86999999999999988,1.1399999999999999,0.7599999999999999,0.68000000000000016,2.85,5.08,1.1399999999999999,1.1399999999999999,0.85,1.32,0.55000000000000004,0.14000000000000001,0.85,1.25,0.62,0.37,0.19,0.31,0.16,1.88,0.14000000000000001,0.09,0.26,0.28999999999999998,0.01,2.71,0.39,0.19,0.9]
[null,874,8.5999999999999979E-2,2.8000000000000004E-2,8.5999999999999979E-2,2.8000000000000004E-2,1.48,0.13,0.08,0.6,1.18,1.3,1.1200000000000001,2.0699999999999998,2.44,1.17,1.51,0.86999999999999988,1.1399999999999999,0.7599999999999999,0.68000000000000016,2.85,5.08,1.1399999999999999,1.1399999999999999,0.85,1.32,0.55000000000000004,0.14000000000000001,0.85,1.25,0.62,0.37,0.19,0.31,0.16,1.88,0.14000000000000001,0.09,0.26,0.28999999999999998,0.01,2.71,0.39,0.19,0.9]
[null,879,8.5999999999999979E-2,2.8000000000000004E-2,8.5999999999999979E-2,2.8000000000000004E-2,1.48,0.13,0.08,0.6,1.18,1.3,1.1200000000000001,2.0699999999999998,2.44,1.17,1.51,0.86999999999999988,1.1399999999999999,0.7599999999999999,0.68000000000000016,2.85,5.08,1.1399999999999999,1.1399999999999999,0.85,1.32,0.55000000000000004,0.14000000000000001,0.85,1.25,0.62,0.37,0.19,0.31,0.16,1.88,0.14000000000000001,0.09,0.26,0.28999999999999998,0.01,2.71,0.39,0.19,0.9]
[null,880,8.5999999999999979E-2,2.8000000000000004E-2,8.5999999999999979E-2,2.8000000000000004E-2,1.48,0.13,0.08,0.6,1.18,1.3,1.1200000000000001,2.0699999999999998,2.44,1.17,1.51,0.86999999999999988,1.1399999999999999,0.7599999999999999,0.68000000000000016,2.85,5.08,1.1399999999999999,1.1399999999999999,0.85,1.32,0.55000000000000004,0.14000000000000001,0.85,1.25,0.62,0.37,0.19,0.31,0.16,1.88,0.14000000000000001,0.09,0.26,0.28999999999999998,0.01,2.71,0.39,0.19,0.9]
[null,885,8.5999999999999979E-2,2.8000000000000004E-2,8.5999999999999979E-2,2.8000000000000004E-2,1.48,0.13,0.08,0.6,1.18,1.3,1.1200000000000001,2.0699999999999998,2.44,1.17,1.51,0.86999999999999988,1.1399999999999999,0.7599999999999999,0.68000000000000016,2.85,5.08,1.1399999999999999,1.1399999999999999,0.85,1.32,0.55000000000000004,0.14000000000000001,0.85,1.25,0.62,0.37,0.19,0.31,0.16,1.88,0.14000000000000001,0.09,0.26,0.28999999999999998,0.01,2.71,0.39,0.19,0.9]
[null,890,8.5999999999999979E-2,2.8000000000000004E-2,8.5999999999999979E-2,2.8000000000000004E-2,1.48,0.13,0.08,0.6,1.18,1.3,1.1200000000000001,2.0699999999999998,2.44,1.17,1.51,0.86999999999999988,1.1399999999999999,0.7599999999999999,0.68000000000000016,2.85,5.08,1.1399999999999999,1.1399999999999999,0.85,1.32,0.55000000000000004,0.14000000000000001,0.85,1.25,0.62,0.37,0.19,0.31,0.16,1.88,0.14000000000000001,0.09,0.26,0.28999999999999998,0.01,2.71,0.39,0.19,0.9]
[null,895,8.5999999999999979E-2,2.8000000000000004E-2,8.5999999999999979E-2,2.8000000000000004E-2,1.48,0.13,0.08,0.6,1.18,1.3,1.1200000000000001,2.0699999999999998,2.44,1.17,1.51,0.86999999999999988,1.1399999999999999,0.7599999999999999,0.68000000000000016,2.85,5.08,1.1399999999999999,1.1399999999999999,0.85,1.32,0.55000000000000004,0.14000000000000001,0.85,1.25,0.62,0.37,0.19,0.31,0.16,1.88,0.14000000000000001,0.09,0.26,0.28999999999999998,0.01,2.71,0.39,0.19,0.9]
[null,899,8.5999999999999979E-2,2.8000000000000004E-2,8.5999999999999979E-2,2.8000000000000004E-2,1.48,0.13,0.08,0.6,1.18,1.3,1.1200000000000001,2.0699999999999998,2.44,1.17,1.51,0.86999999999999988,1.1399999999999999,0.7599999999999999,0.68000000000000016,2.85,5.08,1.1399999999999999,1.1399999999999999,0.85,1.32,0.55000000000000004,0.14000000000000001,0.85,1.25,0.62,0.37,0.19,0.31,0.16,1.88,0.14000000000000001,0.09,0.26,0.28999999999999998,0.01,2.71,0.39,0.19,0.9]
[null,902,8.5999999999999979E-2,2.8000000000000004E-2,8.5999999999999979E-2,2.8000000000000004E-2,1.48,0.13,0.08,0.6,1.18,1.3,1.1200000000000001,2.0699999999999998,2.44,1.17,1.51,0.86999999999999988,1.1399999999999999,0.7599999999999999,0.68000000000000016,2.85,5.08,1.1399999999999999,1.1399999999999999,0.85,1.32,0.55000000000000004,0.14000000000000001,0.85,1.25,0.62,0.37,0.19,0.31,0.16,1.88,0.14000000000000001,0.09,0.26,0.28999999999999998,0.01,2.71,0.39,0.19,0.9]
[null,907,8.5999999999999979E-2,2.8000000000000004E-2,8.5999999999999979E-2,2.8000000000000004E-2,1.48,0.13,0.08,0.6,1.18,1.3,1.1200000000000001,2.0699999999999998,2.44,1.17,1.51,0.86999999999999988,1.1399999999999999,0.7599999999999999,0.68000000000000016,2.85,5.08,1.1399999999999999,1.1399999999999999,0.85,1.32,0.55000000000000004,0.14000000000000001,0.85,1.25,0.62,0.37,0.19,0.31,0.16,1.88,0.14000000000000001,0.09,0.26,0.28999999999999998,0.01,2.71,0.39,0.19,0.9]
[null,912,8.5999999999999979E-2,2.8000000000000004E-2,8.5999999999999979E-2,2.8000000000000004E-2,1.48,0.13,0.08,0.6,1.18,1.3,1.1200000000000001,2.0699999999999998,2.44,1.17,1.51,0.86999999999999988,1.1399999999999999,0.7599999999999999,0.68000000000000016,2.85,5.08,1.1399999999999999,1.1399999999999999,0.85,1.32,0.55000000000000004,0.14000000000000001,0.85,1.25,0.62,0.37,0.19,0.31,0.16,1.88,0.14000000000000001,0.09,0.26,0.28999999999999998,0.01,2.71,0.39,0.19,0.9]
[null,913,8.5999999999999979E-2,2.8000000000000004E-2,8.5999999999999979E-2,2.8000000000000004E-2,1.48,0.13,0.08,0.6,1.18,1.3,1.1200000000000001,2.0699999999999998,2.44,1.17,1.51,0.86999999999999988,1.1399999999999999,0.7599999999999999,0.68000000000000016,2.85,5.08,1.1399999999999999,1.1399999999999999,0.85,1.32,0.55000000000000004,0.14000000000000001,0.85,1.25,0.62,0.37,0.19,0.31,0.16,1.88,0.14000000000000001,0.09,0.26,0.28999999999999998,0.01,2.71,0.39,0.19,0.9]
[null,918,8.5999999999999979E-2,2.8000000000000004E-2,8.5999999999999979E-2,2.8000000000000004E-2,1.48,0.13,0.08,0.6,1.18,1.3,1.1200000000000001,2.0699999999999998,2.44,1.17,1.51,0.86999999999999988,1.1399999999999999,0.7599999999999999,0.68000000000000016,2.85,5.08,1.1399999999999999,1.1399999999999999,0.85,1.32,0.55000000000000004,0.14000000000000001,0.85,1.25,0.62,0.37,0.19,0.31,0.16,1.88,0.14000000000000001,0.09,0.26,0.28999999999999998,0.01,2.71,0.39,0.19,0.9]
[null,923,8.5999999999999979E-2,2.8000000000000004E-2,8.5999999999999979E-2,2.8000000000000004E-2,1.48,0.13,0.08,0.6,1.18,1.3,1.1200000000000001,2.0699999999999998,2.44,1.17,1.51,0.86999999999999988,1.1399999999999999,0.7599999999999999,0.68000000000000016,2.85,5.08,1.1399999999999999,1.1399999999999999,0.85,1.32,0.55000000000000004,0.14000000000000001,0.85,1.25,0.62,0.37,0.19,0.31,0.16,1.88,0.14000000000000001,0.09,0.26,0.28999999999999998,0.01,2.71,0.39,0.19,0.9]
[null,928,8.5999999999999979E-2,2.8000000000000004E-2,8.5999999999999979E-2,2.8000000000000004E-2,1.48,0.13,0.08,0.6,1.18,1.3,1.1200000000000001,2.0699999999999998,2.44,1.17,1.51,0.86999999999999988,1.1399999999999999,0.7599999999999999,0.68000000000000016,2.85,5.08,1.1399999999999999,1.1399999999999999,0.85,1.32,0.55000000000000004,0.14000000000000001,0.85,1.25,0.62,0.37,0.19,0.31,0.16,1.88,0.14000000000000001,0.09,0.26,0.28999999999999998,0.01,2.71,0.39,0.19,0.9]
[null,929,8.5999999999999979E-2,2.8000000000000004E-2,8.5999999999999979E-2,2.8000000000000004E-2,1.48,0.13,0.08,0.6,1.18,1.3,1.1200000000000001,2.0699999999999998,2.44,1.17,1.51,0.86999999999999988,1.1399999999999999,0.7599999999999999,0.68000000000000016,2.85,5.08,1.1399999999999999,1.1399999999999999,0.85,1.32,0.55000000000000004,0.14000000000000001,0.85,1.25,0.62,0.37,0.19,0.31,0.16,1.88,0.14000000000000001,0.09,0.26,0.28999999999999998,0.01,2.71,0.39,0.19,0.9]
[null,934,8.5999999999999979E-2,2.8000000000000004E-2,8.5999999999999979E-2,2.8000000000000004E-2,1.48,0.13,0.08,0.6,1.18,1.3,1.1200000000000001,2.0699999999999998,2.44,1.17,1.51,0.86999999999999988,1.1399999999999999,0.7599999999999999,0.68000000000000016,2.85,5.08,1.1399999999999999,1.1399999999999999,0.85,1.32,0.55000000000000004,0.14000000000000001,0.85,1.25,0.62,0.37,0.19,0.31,0.16,1.88,0.14000000000000001,0.09,0.26,0.28999999999999998,0.01,2.71,0.39,0.19,0.9]
[null,939,8.5999999999999979E-2,2.8000000000000004E-2,8.5999999999999979E-2,2.8000000000000004E-2,1.48,0.13,0.08,0.6,1.18,1.3,1.1200000000000001,2.0699999999999998,2.44,1.17,1.51,0.86999999999999988,1.1399999999999999,0.7599999999999999,0.68000000000000016,2.85,5.08,1.1399999999999999,1.1399999999999999,0.85,1.32,0.55000000000000004,0.14000000000000001,0.85,1.25,0.62,0.37,0.19,0.31,0.16,1.88,0.14000000000000001,0.09,0.26,0.28999999999999998,0.01,2.71,0.39,0.19,0.9]
[null,944,8.5999999999999979E-2,2.8000000000000004E-2,8.5999999999999979E-2,2.8000000000000004E-2,1.48,0.13,0.08,0.6,1.18,1.3,1.1200000000000001,2.0699999999999998,2.44,1.17,1.51,0.86999999999999988,1.1399999999999999,0.7599999999999999,0.68000000000000016,2.85,5.08,1.1399999999999999,1.1399999999999999,0.85,1.32,0.55000000000000004,0.14000000000000001,0.85,1.25,0.62,0.37,0.19,0.31,0.16,1.88,0.14000000000000001,0.09,0.26,0.28999999999999998,0.01,2.71,0.39,0.19,0.9]
[null,945,8.5999999999999979E-2,2.8000000000000004E-2,8.5999999999999979E-2,2.8000000000000004E-2,1.48,0.13,0.08,0.6,1.18,1.3,1.1200000000000001,2.0699999999999998,2.44,1.17,1.51,0.86999999999999988,1.1399999999999999,0.7599999999999999,0.68000000000000016,2.85,5.08,1.1399999999999999,1.1399999999999999,0.85,1.32,0.55000000000000004,0.14000000000000001,0.85,1.25,0.62,0.37,0.19,0.31,0.16,1.88,0.14000000000000001,0.09,0.26,0.28999999999999998,0.01,2.71,0.39,0.19,0.9]
[null,950,8.5999999999999979E-2,2.8000000000000004E-2,8.5999999999999979E-2,2.8000000000000004E-2,1.48,0.13,0.08,0.6,1.18,1.3,1.1200000000000001,2.0699999999999998,2.44,1.17,1.51,0.86999999999999988,1.1399999999999999,0.7599999999999999,0.68000000000000016,2.85,5.08,1.1399999999999999,1.1399999999999999,0.85,1.32,0.55000000000000004,0.14000000000000001,0.85,1.25,0.62,0.37,0.19,0.31,0.16,1.88,0.14000000000000001,0.09,0.26,0.28999999999999998,0.01,2.71,0.39,0.19,0.9]
[null,955,8.5999999999999979E-2,2.8000000000000004E-2,8.5999999999999979E-2,2.8000000000000004E-2,1.48,0.13,0.08,0.6,1.18,1.3,1.1200000000000001,2.0699999999999998,2.44,1.17,1.51,0.86999999999999988,1.1399999999999999,0.7599999999999999,0.68000000000000016,2.85,5.08,1.1399999999999999,1.1399999999999999,0.85,1.32,0.55000000000000004,0.14000000000000001,0.85,1.25,0.62,0.37,0.19,0.31,0.16,1.88,0.14000000000000001,0.09,0.26,0.28999999999999998,0.01,2.71,0.39,0.19,0.9]
[null,960,8.5999999999999979E-2,2.8000000000000004E-2,8.5999999999999979E-2,2.8000000000000004E-2,1.48,0.13,0.08,0.6,1.18,1.3,1.1200000000000001,2.0699999999999998,2.44,1.17,1.51,0.86999999999999988,1.1399999999999999,0.7599999999999999,0.68000000000000016,2.85,5.08,1.1399999999999999,1.1399999999999999,0.85,1.32,0.55000000000000004,0.14000000000000001,0.85,1.25,0.62,0.37,0.19,0.31,0.16,1.88,0.14000000000000001,0.09,0.26,0.28999999999999998,0.01,2.71,0.39,0.19,0.9]
[null,961,8.5999999999999979E-2,2.8000000000000004E-2,8.5999999999999979E-2,2.8000000000000004E-2,1.48,0.13,0.08,0.6,1.18,1.3,1.1200000000000001,2.0699999999999998,2.44,1.17,1.51,0.86999999999999988,1.1399999999999999,0.7599999999999999,0.68000000000000016,2.85,5.08,1.1399999999999999,1.1399999999999999,0.85,1.32,0.55000000000000004,0.14000000000000001,0.85,1.25,0.62,0.37,0.19,0.31,0.16,1.88,0.14000000000000001,0.09,0.26,0.28999999999999998,0.01,2.71,0.39,0.19,0.9]
[null,966,8.5999999999999979E-2,2.8000000000000004E-2,8.5999999999999979E-2,2.8000000000000004E-2,1.48,0.13,0.08,0.6,1.18,1.3,1.1200000000000001,2.0699999999999998,2.44,1.17,1.51,0.86999999999999988,1.1399999999999999,0.7599999999999999,0.68000000000000016,2.85,5.08,1.1399999999999999,1.1399999999999999,0.85,1.32,0.55000000000000004,0.14000000000000001,0.85,1.25,0.62,0.37,0.19,0.31,0.16,1.88,0.14000000000000001,0.09,0.26,0.28999999999999998,0.01,2.71,0.39,0.19,0.9]
[null,971,8.5999999999999979E-2,2.8000000000000004E-2,8.5999999999999979E-2,2.8000000000000004E-2,1.48,0.13,0.08,0.6,1.18,1.3,1.1200000000000001,2.0699999999999998,2.44,1.17,1.51,0.86999999999999988,1.1399999999999999,0.7599999999999999,0.68000000000000016,2.85,5.08,1.1399999999999999,1.1399999999999999,0.85,1.32,0.55000000000000004,0.14000000000000001,0.85,1.25,0.62,0.37,0.19,0.31,0.16,1.88,0.14000000000000001,0.09,0.26,0.28999999999999998,0.01,2.71,0.39,0.19,0.9]
[null,976,8.5999999999999979E-2,2.8000000000000004E-2,8.5999999999999979E-2,2.8000000000000004E-2,1.48,0.13,0.08,0.6,1.18,1.3,1.1200000000000001,2.0699999999999998,2.44,1.17,1.51,0.86999999999999988,1.1399999999999999,0.7599999999999999,0.68000000000000016,2.85,5.08,1.1399999999999999,1.1399999999999999,0.85,1.32,0.55000000000000004,0.14000000000000001,0.85,1.25,0.62,0.37,0.19,0.31,0.16,1.88,0.14000000000000001,0.09,0.26,0.28999999999999998,0.01,2.71,0.39,0.19,0.9]
[null,978,8.5999999999999979E-2,2.8000000000000004E-2,8.5999999999999979E-2,2.8000000000000004E-2,1.48,0.13,0.08,0.6,1.18,1.3,1.1200000000000001,2.0699999999999998,2.44,1.17,1.51,0.86999999999999988,1.1399999999999999,0.7599999999999999,0.68000000000000016,2.85,5.08,1.1399999999999999,1.1399999999999999,0.85,1.32,0.55000000000000004,0.14000000000000001,0.85,1.25,0.62,0.37,0.19,0.31,0.16,1.88,0.14000000000000001,0.09,0.26,0.28999999999999998,0.01,2.71,0.39,0.19,0.9]
[null,983,8.5999999999999979E-2,2.8000000000000004E-2,8.5999999999999979E-2,2.8000000000000004E-2,1.48,0.13,0.08,0.6,1.18,1.3,1.1200000000000001,2.0699999999999998,2.44,1.17,1.51,0.86999999999999988,1.1399999999999999,0.7599999999999999,0.68000000000000016,2.85,5.08,1.1399999999999999,1.1399999999999999,0.85,1.32,0.55000000000000004,0.14000000000000001,0.85,1.25,0.62,0.37,0.19,0.31,0.16,1.88,0.14000000000000001,0.09,0.26,0.28999999999999998,0.01,2.71,0.39,0.19,0.9]
[null,988,8.5999999999999979E-2,2.8000000000000004E-2,8.5999999999999979E-2,2.8000000000000004E-2,1.48,0.13,0.08,0.6,1.18,1.3,1.1200000000000001,2.0699999999999998,2.44,1.17,1.51,0.86999999999999988,1.1399999999999999,0.7599999999999999,0.68000000000000016,2.85,5.08,1.1399999999999999,1.1399999999999999,0.85,1.32,0.55000000000000004,0.14000000000000001,0.85,1.25,0.62,0.37,0.19,0.31,0.16,1.88,0.14000000000000001,0.09,0.26,0.28999999999999998,0.01,2.71,0.39,0.19,0.9]
[null,993,8.5999999999999979E-2,2.8000000000000004E-2,8.5999999999999979E-2,2.8000000000000004E-2,1.48,0.13,0.08,0.6,1.18,1.3,1.1200000000000001,2.0699999999999998,2.44,1.17,1.51,0.86999999999999988,1.1399999999999999,0.7599999999999999,0.68000000000000016,2.85,5.08,1.1399999999999999,1.1399999999999999,0.85,1.32,0.55000000000000004,0.14000000000000001,0.85,1.25,0.62,0.37,0.19,0.31,0.16,1.88,0.14000000000000001,0.09,0.26,0.28999999999999998,0.01,2.71,0.39,0.19,0.9]
[null,994,8.5999999999999979E-2,2.8000000000000004E-2,8.5999999999999979E-2,2.8000000000000004E-2,1.48,0.13,0.08,0.6,1.18,1.3,1.1200000000000001,2.0699999999999998,2.44,1.17,1.51,0.86999999999999988,1.1399999999999999,0.7599999999999999,0.68000000000000016,2.85,5.08,1.1399999999999999,1.1399999999999999,0.85,1.32,0.55000000000000004,0.14000000000000001,0.85,1.25,0.62,0.37,0.19,0.31,0.16,1.88,0.14000000000000001,0.09,0.26,0.28999999999999998,0.01,2.71,0.39,0.19,0.9]
[null,999,8.5999999999999979E-2,2.8000000000000004E-2,8.5999999999999979E-2,2.8000000000000004E-2,1.48,0.13,0.08,0.6,1.18,1.3,1.1200000000000001,2.0699999999999998,2.44,1.17,1.51,0.86999999999999988,1.1399999999999999,0.7599999999999999,0.68000000000000016,2.85,5.08,1.1399999999999999,1.1399999999999999,0.85,1.32,0.55000000000000004,0.14000000000000001,0.85,1.25,0.62,0.37,0.19,0.31,0.16,1.88,0.14000000000000001,0.09,0.26,0.28999999999999998,0.01,2.71,0.39,0.19,0.9]
[null,1004,8.5999999999999979E-2,2.8000000000000004E-2,8.5999999999999979E-2,2.8000000000000004E-2,1.48,0.13,0.08,0.6,1.18,1.3,1.1200000000000001,2.0699999999999998,2.44,1.17,1.51,0.86999999999999988,1.1399999999999999,0.7599999999999999,0.68000000000000016,2.85,5.08,1.1399999999999999,1.1399999999999999,0.85,1.32,0.55000000000000004,0.14000000000000001,0.85,1.25,0.62,0.37,0.19,0.31,0.16,1.88,0.14000000000000001,0.09,0.26,0.28999999999999998,0.01,2.71,0.39,0.19,0.9]
[null,1009,8.5999999999999979E-2,2.8000000000000004E-2,8.5999999999999979E-2,2.8000000000000004E-2,1.48,0.13,0.08,0.6,1.18,1.3,1.1200000000000001,2.0699999999999998,2.44,1.17,1.51,0.86999999999999988,1.1399999999999999,0.7599999999999999,0.68000000000000016,2.85,5.08,1.1399999999999999,1.1399999999999999,0.85,1.32,0.55000000000000004,0.14000000000000001,0.85,1.25,0.62,0.37,0.19,0.31,0.16,1.88,0.14000000000000001,0.09,0.26,0.28999999999999998,0.01,2.71,0.39,0.19,0.9]
[null,1010,8.5999999999999979E-2,2.8000000000000004E-2,8.5999999999999979E-2,2.8000000000000004E-2,1.48,0.13,0.08,0.6,1.18,1.3,1.1200000000000001,2.0699999999999998,2.44,1.17,1.51,0.86999999999999988,1.1399999999999999,0.7599999999999999,0.68000000000000016,2.85,5.08,1.1399999999999999,1.1399999999999999,0.85,1.32,0.55000000000000004,0.14000000000000001,0.85,1.25,0.62,0.37,0.19,0.31,0.16,1.88,0.14000000000000001,0.09,0.26,0.28999999999999998,0.01,2.71,0.39,0.19,0.9]
[null,1015,8.5999999999999979E-2,2.8000000000000004E-2,8.5999999999999979E-2,2.8000000000000004E-2,1.48,0.13,0.08,0.6,1.18,1.3,1.1200000000000001,2.0699999999999998,2.44,1.17,1.51,0.86999999999999988,1.1399999999999999,0.7599999999999999,0.68000000000000016,2.85,5.08,1.1399999999999999,1.1399999999999999,0.85,1.32,0.55000000000000004,0.14000000000000001,0.85,1.25,0.62,0.37,0.19,0.31,0.16,1.88,0.14000000000000001,0.09,0.26,0.28999999999999998,0.01,2.71,0.39,0.19,0.9]
[null,1020,8.5999999999999979E-2,2.8000000000000004E-2,8.5999999999999979E-2,2.8000000000000004E-2,1.48,0.13,0.08,0.6,1.18,1.3,1.1200000000000001,2.0699999999999998,2.44,1.17,1.51,0.86999999999999988,1.1399999999999999,0.7599999999999999,0.68000000000000016,2.85,5.08,1.1399999999999999,1.1399999999999999,0.85,1.32,0.55000000000000004,0.14000000000000001,0.85,1.25,0.62,0.37,0.19,0.31,0.16,1.88,0.14000000000000001,0.09,0.26,0.28999999999999998,0.01,2.71,0.39,0.19,0.9]
[null,1025,8.5999999999999979E-2,2.8000000000000004E-2,8.5999999999999979E-2,2.8000000000000004E-2,1.48,0.13,0.08,0.6,1.18,1.3,1.1200000000000001,2.0699999999999998,2.44,1.17,1.51,0.86999999999999988,1.1399999999999999,0.7599999999999999,0.68000000000000016,2.85,5.08,1.1399999999999999,1.1399999999999999,0.85,1.32,0.55000000000000004,0.14000000000000001,0.85,1.25,0.62,0.37,0.19,0.31,0.16,1.88,0.14000000000000001,0.09,0.26,0.28999999999999998,0.01,2.71,0.39,0.19,0.9]
[null,1026,8.5999999999999979E-2,2.8000000000000004E-2,8.5999999999999979E-2,2.8000000000000004E-2,1.48,0.13,0.08,0.6,1.18,1.3,1.1200000000000001,2.0699999999999998,2.44,1.17,1.51,0.86999999999999988,1.1399999999999999,0.7599999999999999,0.68000000000000016,2.85,5.08,1.1399999999999999,1.1399999999999999,0.85,1.32,0.55000000000000004,0.14000000000000001,0.85,1.25,0.62,0.37,0.19,0.31,0.16,1.88,0.14000000000000001,0.09,0.26,0.28999999999999998,0.01,2.71,0.39,0.19,0.9]
[null,1031,8.5999999999999979E-2,2.8000000000000004E-2,8.5999999999999979E-2,2.8000000000000004E-2,1.48,0.13,0.08,0.6,1.18,1.3,1.1200000000000001,2.0699999999999998,2.44,1.17,1.51,0.86999999999999988,1.1399999999999999,0.7599999999999999,0.68000000000000016,2.85,5.08,1.1399999999999999,1.1399999999999999,0.85,1.32,0.55000000000000004,0.14000000000000001,0.85,1.25,0.62,0.37,0.19,0.31,0.16,1.88,0.14000000000000001,0.09,0.26,0.28999999999999998,0.01,2.71,0.39,0.19,0.9]
[null,1036,8.5999999999999979E-2,2.8000000000000004E-2,8.5999999999999979E-2,2.8000000000000004E-2,1.48,0.13,0.08,0.6,1.18,1.3,1.1200000000000001,2.0699999999999998,2.44,1.17,1.51,0.86999999999999988,1.1399999999999999,0.7599999999999999,0.68000000000000016,2.85,5.08,1.1399999999999999,1.1399999999999999,0.85,1.32,0.55000000000000004,0.14000000000000001,0.85,1.25,0.62,0.37,0.19,0.31,0.16,1.88,0.14000000000000001,0.09,0.26,0.28999999999999998,0.01,2.71,0.39,0.19,0.9]
[null,1041,8.5999999999999979E-2,2.8000000000000004E-2,8.5999999999999979E-2,2.8000000000000004E-2,1.48,0.13,0.08,0.6,1.18,1.3,1.1200000000000001,2.0699999999999998,2.44,1.17,1.51,0.86999999999999988,1.1399999999999999,0.7599999999999999,0.68000000000000016,2.85,5.08,1.1399999999999999,1.1399999999999999,0.85,1.32,0.55000000000000004,0.14000000000000001,0.85,1.25,0.62,0.37,0.19,0.31,0.16,1.88,0.14000000000000001,0.09,0.26,0.28999999999999998,0.01,2.71,0.39,0.19,0.9]
[null,1042,8.5999999999999979E-2,2.8000000000000004E-2,8.5999999999999979E-2,2.8000000000000004E-2,1.48,0.13,0.08,0.6,1.18,1.3,1.1200000000000001,2.0699999999999998,2.44,1.17,1.51,0.86999999999999988,1.1399999999999999,0.7599999999999999,0.68000000000000016,2.85,5.08,1.1399999999999999,1.1399999999999999,0.85,1.32,0.55000000000000004,0.14000000000000001,0.85,1.25,0.62,0.37,0.19,0.31,0.16,1.88,0.14000000000000001,0.09,0.26,0.28999999999999998,0.01,2.71,0.39,0.19,0.9]
[null,1047,8.5999999999999979E-2,2.8000000000000004E-2,8.5999999999999979E-2,2.8000000000000004E-2,1.48,0.13,0.08,0.6,1.18,1.3,1.1200000000000001,2.0699999999999998,2.44,1.17,1.51,0.86999999999999988,1.1399999999999999,0.7599999999999999,0.68000000000000016,2.85,5.08,1.1399999999999999,1.1399999999999999,0.85,1.32,0.55000000000000004,0.14000000000000001,0.85,1.25,0.62,0.37,0.19,0.31,0.16,1.88,0.14000000000000001,0.09,0.26,0.28999999999999998,0.01,2.71,0.39,0.19,0.9]
[null,1052,8.5999999999999979E-2,2.8000000000000004E-2,8.5999999999999979E-2,2.8000000000000004E-2,1.48,0.13,0.08,0.6,1.18,1.3,1.1200000000000001,2.0699999999999998,2.44,1.17,1.51,0.86999999999999988,1.1399999999999999,0.7599999999999999,0.68000000000000016,2.85,5.08,1.1399999999999999,1.1399999999999999,0.85,1.32,0.55000000000000004,0.14000000000000001,0.85,1.25,0.62,0.37,0.19,0.31,0.16,1.88,0.14000000000000001,0.09,0.26,0.28999999999999998,0.01,2.71,0.39,0.19,0.9]
[null,1057,8.5999999999999979E-2,2.8000000000000004E-2,8.5999999999999979E-2,2.8000000000000004E-2,1.48,0.13,0.08,0.6,1.18,1.3,1.1200000000000001,2.0699999999999998,2.44,1.17,1.51,0.86999999999999988,1.1399999999999999,0.7599999999999999,0.68000000000000016,2.85,5.08,1.1399999999999999,1.1399999999999999,0.85,1.32,0.55000000000000004,0.14000000000000001,0.85,1.25,0.62,0.37,0.19,0.31,0.16,1.88,0.14000000000000001,0.09,0.26,0.28999999999999998,0.01,2.71,0.39,0.19,0.9]
[null,1062,8.5999999999999979E-2,2.8000000000000004E-2,8.5999999999999979E-2,2.8000000000000004E-2,1.48,0.13,0.08,0.6,1.18,1.3,1.1200000000000001,2.0699999999999998,2.44,1.17,1.51,0.86999999999999988,1.1399999999999999,0.7599999999999999,0.68000000000000016,2.85,5.08,1.1399999999999999,1.1399999999999999,0.85,1.32,0.55000000000000004,0.14000000000000001,0.85,1.25,0.62,0.37,0.19,0.31,0.16,1.88,0.14000000000000001,0.09,0.26,0.28999999999999998,0.01,2.71,0.39,0.19,0.9]
[null,1064,8.5999999999999979E-2,2.8000000000000004E-2,8.5999999999999979E-2,2.8000000000000004E-2,1.48,0.13,0.08,0.6,1.18,1.3,1.1200000000000001,2.0699999999999998,2.44,1.17,1.51,0.86999999999999988,1.1399999999999999,0.7599999999999999,0.68000000000000016,2.85,5.08,1.1399999999999999,1.1399999999999999,0.85,1.32,0.55000000000000004,0.14000000000000001,0.85,1.25,0.62,0.37,0.19,0.31,0.16,1.88,0.14000000000000001,0.09,0.26,0.28999999999999998,0.01,2.71,0.39,0.19,0.9]
[null,1069,8.5999999999999979E-2,2.8000000000000004E-2,8.5999999999999979E-2,2.8000000000000004E-2,1.48,0.13,0.08,0.6,1.18,1.3,1.1200000000000001,2.0699999999999998,2.44,1.17,1.51,0.86999999999999988,1.1399999999999999,0.7599999999999999,0.68000000000000016,2.85,5.08,1.1399999999999999,1.1399999999999999,0.85,1.32,0.55000000000000004,0.14000000000000001,0.85,1.25,0.62,0.37,0.19,0.31,0.16,1.88,0.14000000000000001,0.09,0.26,0.28999999999999998,0.01,2.71,0.39,0.19,0.9]
[null,1074,8.5999999999999979E-2,2.8000000000000004E-2,8.5999999999999979E-2,2.8000000000000004E-2,1.48,0.13,0.08,0.6,1.18,1.3,1.1200000000000001,2.0699999999999998,2.44,1.17,1.51,0.86999999999999988,1.1399999999999999,0.7599999999999999,0.68000000000000016,2.85,5.08,1.1399999999999999,1.1399999999999999,0.85,1.32,0.55000000000000004,0.14000000000000001,0.85,1.25,0.62,0.37,0.19,0.31,0.16,1.88,0.14000000000000001,0.09,0.26,0.28999999999999998,0.01,2.71,0.39,0.19,0.9]
[null,1075,8.5999999999999979E-2,2.8000000000000004E-2,8.5999999999999979E-2,2.8000000000000004E-2,1.48,0.13,0.08,0.6,1.18,1.3,1.1200000000000001,2.0699999999999998,2.44,1.17,1.51,0.86999999999999988,1.1399999999999999,0.7599999999999999,0.68000000000000016,2.85,5.08,1.1399999999999999,1.1399999999999999,0.85,1.32,0.55000000000000004,0.14000000000000001,0.85,1.25,0.62,0.37,0.19,0.31,0.16,1.88,0.14000000000000001,0.09,0.26,0.28999999999999998,0.01,2.71,0.39,0.19,0.9]
[null,1080,8.5999999999999979E-2,2.8000000000000004E-2,8.5999999999999979E-2,2.8000000000000004E-2,1.48,0.13,0.08,0.6,1.18,1.3,1.1200000000000001,2.0699999999999998,2.44,1.17,1.51,0.86999999999999988,1.1399999999999999,0.7599999999999999,0.68000000000000016,2.85,5.08,1.1399999999999999,1.1399999999999999,0.85,1.32,0.55000000000000004,0.14000000000000001,0.85,1.25,0.62,0.37,0.19,0.31,0.16,1.88,0.14000000000000001,0.09,0.26,0.28999999999999998,0.01,2.71,0.39,0.19,0.9]
[null,1085,8.5999999999999979E-2,2.8000000000000004E-2,8.5999999999999979E-2,2.8000000000000004E-2,1.48,0.13,0.08,0.6,1.18,1.3,1.1200000000000001,2.0699999999999998,2.44,1.17,1.51,0.86999999999999988,1.1399999999999999,0.7599999999999999,0.68000000000000016,2.85,5.08,1.1399999999999999,1.1399999999999999,0.85,1.32,0.55000000000000004,0.14000000000000001,0.85,1.25,0.62,0.37,0.19,0.31,0.16,1.88,0.14000000000000001,0.09,0.26,0.28999999999999998,0.01,2.71,0.39,0.19,0.9]
[null,1090,8.5999999999999979E-2,2.8000000000000004E-2,8.5999999999999979E-2,2.8000000000000004E-2,1.48,0.13,0.08,0.6,1.18,1.3,1.1200000000000001,2.0699999999999998,2.44,1.17,1.51,0.86999999999999988,1.1399999999999999,0.7599999999999999,0.68000000000000016,2.85,5.08,1.1399999999999999,1.1399999999999999,0.85,1.32,0.55000000000000004,0.14000000000000001,0.85,1.25,0.62,0.37,0.19,0.31,0.16,1.88,0.14000000000000001,0.09,0.26,0.28999999999999998,0.01,2.71,0.39,0.19,0.9]
[null,1091,8.5999999999999979E-2,2.8000000000000004E-2,8.5999999999999979E-2,2.8000000000000004E-2,1.48,0.13,0.08,0.6,1.18,1.3,1.1200000000000001,2.0699999999999998,2.44,1.17,1.51,0.86999999999999988,1.1399999999999999,0.7599999999999999,0.68000000000000016,2.85,5.08,1.1399999999999999,1.1399999999999999,0.85,1.32,0.55000000000000004,0.14000000000000001,0.85,1.25,0.62,0.37,0.19,0.31,0.16,1.88,0.14000000000000001,0.09,0.26,0.28999999999999998,0.01,2.71,0.39,0.19,0.9]
[null,1096,8.5999999999999979E-2,2.8000000000000004E-2,8.5999999999999979E-2,2.8000000000000004E-2,1.48,0.13,0.08,0.6,1.18,1.3,1.1200000000000001,2.0699999999999998,2.44,1.17,1.51,0.86999999999999988,1.1399999999999999,0.7599999999999999,0.68000000000000016,2.85,5.08,1.1399999999999999,1.1399999999999999,0.85,1.32,0.55000000000000004,0.14000000000000001,0.85,1.25,0.62,0.37,0.19,0.31,0.16,1.88,0.14000000000000001,0.09,0.26,0.28999999999999998,0.01,2.71,0.39,0.19,0.9]
[null,1101,8.5999999999999979E-2,2.8000000000000004E-2,8.5999999999999979E-2,2.8000000000000004E-2,1.48,0.13,0.08,0.6,1.18,1.3,1.1200000000000001,2.0699999999999998,2.44,1.17,1.51,0.86999999999999988,1.1399999999999999,0.7599999999999999,0.68000000000000016,2.85,5.08,1.1399999999999999,1.1399999999999999,0.85,1.32,0.55000000000000004,0.14000000000000001,0.85,1.25,0.62,0.37,0.19,0.31,0.16,1.88,0.14000000000000001,0.09,0.26,0.28999999999999998,0.01,2.71,0.39,0.19,0.9]
[null,1106,8.5999999999999979E-2,2.8000000000000004E-2,8.5999999999999979E-2,2.8000000000000004E-2,1.48,0.13,0.08,0.6,1.18,1.3,1.1200000000000001,2.0699999999999998,2.44,1.17,1.51,0.86999999999999988,1.1399999999999999,0.7599999999999999,0.68000000000000016,2.85,5.08,1.1399999999999999,1.1399999999999999,0.85,1.32,0.55000000000000004,0.14000000000000001,0.85,1.25,0.62,0.37,0.19,0.31,0.16,1.88,0.14000000000000001,0.09,0.26,0.28999999999999998,0.01,2.71,0.39,0.19,0.9]
[null,1107,8.5999999999999979E-2,2.8000000000000004E-2,8.5999999999999979E-2,2.8000000000000004E-2,1.48,0.13,0.08,0.6,1.18,1.3,1.1200000000000001,2.0699999999999998,2.44,1.17,1.51,0.86999999999999988,1.1399999999999999,0.7599999999999999,0.68000000000000016,2.85,5.08,1.1399999999999999,1.1399999999999999,0.85,1.32,0.55000000000000004,0.14000000000000001,0.85,1.25,0.62,0.37,0.19,0.31,0.16,1.88,0.14000000000000001,0.09,0.26,0.28999999999999998,0.01,2.71,0.39,0.19,0.9]
[null,1112,8.5999999999999979E-2,2.8000000000000004E-2,8.5999999999999979E-2,2.8000000000000004E-2,1.48,0.13,0.08,0.6,1.18,1.3,1.1200000000000001,2.0699999999999998,2.44,1.17,1.51,0.86999999999999988,1.1399999999999999,0.7599999999999999,0.68000000000000016,2.85,5.08,1.1399999999999999,1.1399999999999999,0.85,1.32,0.55000000000000004,0.14000000000000001,0.85,1.25,0.62,0.37,0.19,0.31,0.16,1.88,0.14000000000000001,0.09,0.26,0.28999999999999998,0.01,2.71,0.39,0.19,0.9]
[null,1117,8.5999999999999979E-2,2.8000000000000004E-2,8.5999999999999979E-2,2.8000000000000004E-2,1.48,0.13,0.08,0.6,1.18,1.3,1.1200000000000001,2.0699999999999998,2.44,1.17,1.51,0.86999999999999988,1.1399999999999999,0.7599999999999999,0.68000000000000016,2.85,5.08,1.1399999999999999,1.1399999999999999,0.85,1.32,0.55000000000000004,0.14000000000000001,0.85,1.25,0.62,0.37,0.19,0.31,0.16,1.88,0.14000000000000001,0.09,0.26,0.28999999999999998,0.01,2.71,0.39,0.19,0.9]
[null,1122,8.5999999999999979E-2,2.8000000000000004E-2,8.5999999999999979E-2,2.8000000000000004E-2,1.48,0.13,0.08,0.6,1.18,1.3,1.1200000000000001,2.0699999999999998,2.44,1.17,1.51,0.86999999999999988,1.1399999999999999,0.7599999999999999,0.68000000000000016,2.85,5.08,1.1399999999999999,1.1399999999999999,0.85,1.32,0.55000000000000004,0.14000000000000001,0.85,1.25,0.62,0.37,0.19,0.31,0.16,1.88,0.14000000000000001,0.09,0.26,0.28999999999999998,0.01,2.71,0.39,0.19,0.9]
[null,1123,8.5999999999999979E-2,2.8000000000000004E-2,8.5999999999999979E-2,2.8000000000000004E-2,1.48,0.13,0.08,0.6,1.18,1.3,1.1200000000000001,2.0699999999999998,2.44,1.17,1.51,0.86999999999999988,1.1399999999999999,0.7599999999999999,0.68000000000000016,2.85,5.08,1.1399999999999999,1.1399999999999999,0.85,1.32,0.55000000000000004,0.14000000000000001,0.85,1.25,0.62,0.37,0.19,0.31,0.16,1.88,0.14000000000000001,0.09,0.26,0.28999999999999998,0.01,2.71,0.39,0.19,0.9]
[null,1128,8.5999999999999979E-2,2.8000000000000004E-2,8.5999999999999979E-2,2.8000000000000004E-2,1.48,0.13,0.08,0.6,1.18,1.3,1.1200000000000001,2.0699999999999998,2.44,1.17,1.51,0.86999999999999988,1.1399999999999999,0.7599999999999999,0.68000000000000016,2.85,5.08,1.1399999999999999,1.1399999999999999,0.85,1.32,0.55000000000000004,0.14000000000000001,0.85,1.25,0.62,0.37,0.19,0.31,0.16,1.88,0.14000000000000001,0.09,0.26,0.28999999999999998,0.01,2.71,0.39,0.19,0.9]
[null,1133,8.5999999999999979E-2,2.8000000000000004E-2,8.5999999999999979E-2,2.8000000000000004E-2,1.48,0.13,0.08,0.6,1.18,1.3,1.1200000000000001,2.0699999999999998,2.44,1.17,1.51,0.86999999999999988,1.1399999999999999,0.7599999999999999,0.68000000000000016,2.85,5.08,1.1399999999999999,1.1399999999999999,0.85,1.32,0.55000000000000004,0.14000000000000001,0.85,1.25,0.62,0.37,0.19,0.31,0.16,1.88,0.14000000000000001,0.09,0.26,0.28999999999999998,0.01,2.71,0.39,0.19,0.9]
[null,1138,8.5999999999999979E-2,2.8000000000000004E-2,8.5999999999999979E-2,2.8000000000000004E-2,1.48,0.13,0.08,0.6,1.18,1.3,1.1200000000000001,2.0699999999999998,2.44,1.17,1.51,0.86999999999999988,1.1399999999999999,0.7599999999999999,0.68000000000000016,2.85,5.08,1.1399999999999999,1.1399999999999999,0.85,1.32,0.55000000000000004,0.14000000000000001,0.85,1.25,0.62,0.37,0.19,0.31,0.16,1.88,0.14000000000000001,0.09,0.26,0.28999999999999998,0.01,2.71,0.39,0.19,0.9]
[null,1140,8.5999999999999979E-2,2.8000000000000004E-2,8.5999999999999979E-2,2.8000000000000004E-2,1.48,0.13,0.08,0.6,1.18,1.3,1.1200000000000001,2.0699999999999998,2.44,1.17,1.51,0.86999999999999988,1.1399999999999999,0.7599999999999999,0.68000000000000016,2.85,5.08,1.1399999999999999,1.1399999999999999,0.85,1.32,0.55000000000000004,0.14000000000000001,0.85,1.25,0.62,0.37,0.19,0.31,0.16,1.88,0.14000000000000001,0.09,0.26,0.28999999999999998,0.01,2.71,0.39,0.19,0.9]
[null,1145,8.5999999999999979E-2,2.8000000000000004E-2,8.5999999999999979E-2,2.8000000000000004E-2,1.48,0.13,0.08,0.6,1.18,1.3,1.1200000000000001,2.0699999999999998,2.44,1.17,1.51,0.86999999999999988,1.1399999999999999,0.7599999999999999,0.68000000000000016,2.85,5.08,1.1399999999999999,1.1399999999999999,0.85,1.32,0.55000000000000004,0.14000000000000001,0.85,1.25,0.62,0.37,0.19,0.31,0.16,1.88,0.14000000000000001,0.09,0.26,0.28999999999999998,0.01,2.71,0.39,0.19,0.9]
[null,1150,8.5999999999999979E-2,2.8000000000000004E-2,8.5999999999999979E-2,2.8000000000000004E-2,1.48,0.13,0.08,0.6,1.18,1.3,1.1200000000000001,2.0699999999999998,2.44,1.17,1.51,0.86999999999999988,1.1399999999999999,0.7599999999999999,0.68000000000000016,2.85,5.08,1.1399999999999999,1.1399999999999999,0.85,1.32,0.55000000000000004,0.14000000000000001,0.85,1.25,0.62,0.37,0.19,0.31,0.16,1.88,0.14000000000000001,0.09,0.26,0.28999999999999998,0.01,2.71,0.39,0.19,0.9]
[null,1155,8.5999999999999979E-2,2.8000000000000004E-2,8.5999999999999979E-2,2.8000000000000004E-2,1.48,0.13,0.08,0.6,1.18,1.3,1.1200000000000001,2.0699999999999998,2.44,1.17,1.51,0.86999999999999988,1.1399999999999999,0.7599999999999999,0.68000000000000016,2.85,5.08,1.1399999999999999,1.1399999999999999,0.85,1.32,0.55000000000000004,0.14000000000000001,0.85,1.25,0.62,0.37,0.19,0.31,0.16,1.88,0.14000000000000001,0.09,0.26,0.28999999999999998,0.01,2.71,0.39,0.19,0.9]
[null,1156,8.5999999999999979E-2,2.8000000000000004E-2,8.5999999999999979E-2,2.8000000000000004E-2,1.48,0.13,0.08,0.6,1.18,1.3,1.1200000000000001,2.0699999999999998,2.44,1.17,1.51,0.86999999999999988,1.1399999999999999,0.7599999999999999,0.68000000000000016,2.85,5.08,1.1399999999999999,1.1399999999999999,0.85,1.32,0.55000000000000004,0.14000000000000001,0.85,1.25,0.62,0.37,0.19,0.31,0.16,1.88,0.14000000000000001,0.09,0.26,0.28999999999999998,0.01,2.71,0.39,0.19,0.9]
[null,1161,8.5999999999999979E-2,2.8000000000000004E-2,8.5999999999999979E-2,2.8000000000000004E-2,1.48,0.13,0.08,0.6,1.18,1.3,1.1200000000000001,2.0699999999999998,2.44,1.17,1.51,0.86999999999999988,1.1399999999999999,0.7599999999999999,0.68000000000000016,2.85,5.08,1.1399999999999999,1.1399999999999999,0.85,1.32,0.55000000000000004,0.14000000000000001,0.85,1.25,0.62,0.37,0.19,0.31,0.16,1.88,0.14000000000000001,0.09,0.26,0.28999999999999998,0.01,2.71,0.39,0.19,0.9]
[null,1166,8.5999999999999979E-2,2.8000000000000004E-2,8.5999999999999979E-2,2.8000000000000004E-2,1.48,0.13,0.08,0.6,1.18,1.3,1.1200000000000001,2.0699999999999998,2.44,1.17,1.51,0.86999999999999988,1.1399999999999999,0.7599999999999999,0.68000000000000016,2.85,5.08,1.1399999999999999,1.1399999999999999,0.85,1.32,0.55000000000000004,0.14000000000000001,0.85,1.25,0.62,0.37,0.19,0.31,0.16,1.88,0.14000000000000001,0.09,0.26,0.28999999999999998,0.01,2.71,0.39,0.19,0.9]
[null,1171,8.5999999999999979E-2,2.8000000000000004E-2,8.5999999999999979E-2,2.8000000000000004E-2,1.48,0.13,0.08,0.6,1.18,1.3,1.1200000000000001,2.0699999999999998,2.44,1.17,1.51,0.86999999999999988,1.1399999999999999,0.7599999999999999,0.68000000000000016,2.85,5.08,1.1399999999999999,1.1399999999999999,0.85,1.32,0.55000000000000004,0.14000000000000001,0.85,1.25,0.62,0.37,0.19,0.31,0.16,1.88,0.14000000000000001,0.09,0.26,0.28999999999999998,0.01,2.71,0.39,0.19,0.9]
[null,1172,8.5999999999999979E-2,2.8000000000000004E-2,8.5999999999999979E-2,2.8000000000000004E-2,1.48,0.13,0.08,0.6,1.18,1.3,1.1200000000000001,2.0699999999999998,2.44,1.17,1.51,0.86999999999999988,1.1399999999999999,0.7599999999999999,0.68000000000000016,2.85,5.08,1.1399999999999999,1.1399999999999999,0.85,1.32,0.55000000000000004,0.14000000000000001,0.85,1.25,0.62,0.37,0.19,0.31,0.16,1.88,0.14000000000000001,0.09,0.26,0.28999999999999998,0.01,2.71,0.39,0.19,0.9]
[null,1177,8.5999999999999979E-2,2.8000000000000004E-2,8.5999999999999979E-2,2.8000000000000004E-2,1.48,0.13,0.08,0.6,1.18,1.3,1.1200000000000001,2.0699999999999998,2.44,1.17,1.51,0.86999999999999988,1.1399999999999999,0.7599999999999999,0.68000000000000016,2.85,5.08,1.1399999999999999,1.1399999999999999,0.85,1.32,0.55000000000000004,0.14000000000000001,0.85,1.25,0.62,0.37,0.19,0.31,0.16,1.88,0.14000000000000001,0.09,0.26,0.28999999999999998,0.01,2.71,0.39,0.19,0.9]
[null,1182,8.5999999999999979E-2,2.8000000000000004E-2,8.5999999999999979E-2,2.8000000000000004E-2,1.48,0.13,0.08,0.6,1.18,1.3,1.1200000000000001,2.0699999999999998,2.44,1.17,1.51,0.86999999999999988,1.1399999999999999,0.7599999999999999,0.68000000000000016,2.85,5.08,1.1399999999999999,1.1399999999999999,0.85,1.32,0.55000000000000004,0.14000000000000001,0.85,1.25,0.62,0.37,0.19,0.31,0.16,1.88,0.14000000000000001,0.09,0.26,0.28999999999999998,0.01,2.71,0.39,0.19,0.9]
[null,1187,8.5999999999999979E-2,2.8000000000000004E-2,8.5999999999999979E-2,2.8000000000000004E-2,1.48,0.13,0.08,0.6,1.18,1.3,1.1200000000000001,2.0699999999999998,2.44,1.17,1.51,0.86999999999999988,1.1399999999999999,0.7599999999999999,0.68000000000000016,2.85,5.08,1.1399999999999999,1.1399999999999999,0.85,1.32,0.55000000000000004,0.14000000000000001,0.85,1.25,0.62,0.37,0.19,0.31,0.16,1.88,0.14000000000000001,0.09,0.26,0.28999999999999998,0.01,2.71,0.39,0.19,0.9]
[null,1188,8.5999999999999979E-2,2.8000000000000004E-2,8.5999999999999979E-2,2.8000000000000004E-2,1.48,0.13,0.08,0.6,1.18,1.3,1.1200000000000001,2.0699999999999998,2.44,1.17,1.51,0.86999999999999988,1.1399999999999999,0.7599999999999999,0.68000000000000016,2.85,5.08,1.1399999999999999,1.1399999999999999,0.85,1.32,0.55000000000000004,0.14000000000000001,0.85,1.25,0.62,0.37,0.19,0.31,0.16,1.88,0.14000000000000001,0.09,0.26,0.28999999999999998,0.01,2.71,0.39,0.19,0.9]
[null,1193,8.5999999999999979E-2,2.8000000000000004E-2,8.5999999999999979E-2,2.8000000000000004E-2,1.48,0.13,0.08,0.6,1.18,1.3,1.1200000000000001,2.0699999999999998,2.44,1.17,1.51,0.86999999999999988,1.1399999999999999,0.7599999999999999,0.68000000000000016,2.85,5.08,1.1399999999999999,1.1399999999999999,0.85,1.32,0.55000000000000004,0.14000000000000001,0.85,1.25,0.62,0.37,0.19,0.31,0.16,1.88,0.14000000000000001,0.09,0.26,0.28999999999999998,0.01,2.71,0.39,0.19,0.9]
[null,1198,8.5999999999999979E-2,2.8000000000000004E-2,8.5999999999999979E-2,2.8000000000000004E-2,1.48,0.13,0.08,0.6,1.18,1.3,1.1200000000000001,2.0699999999999998,2.44,1.17,1.51,0.86999999999999988,1.1399999999999999,0.7599999999999999,0.68000000000000016,2.85,5.08,1.1399999999999999,1.1399999999999999,0.85,1.32,0.55000000000000004,0.14000000000000001,0.85,1.25,0.62,0.37,0.19,0.31,0.16,1.88,0.14000000000000001,0.09,0.26,0.28999999999999998,0.01,2.71,0.39,0.19,0.9]
[null,1203,8.5999999999999979E-2,2.8000000000000004E-2,8.5999999999999979E-2,2.8000000000000004E-2,1.48,0.13,0.08,0.6,1.18,1.3,1.1200000000000001,2.0699999999999998,2.44,1.17,1.51,0.86999999999999988,1.1399999999999999,0.7599999999999999,0.68000000000000016,2.85,5.08,1.1399999999999999,1.1399999999999999,0.85,1.32,0.55000000000000004,0.14000000000000001,0.85,1.25,0.62,0.37,0.19,0.31,0.16,1.88,0.14000000000000001,0.09,0.26,0.28999999999999998,0.01,2.71,0.39,0.19,0.9]
[null,1204,8.5999999999999979E-2,2.8000000000000004E-2,8.5999999999999979E-2,2.8000000000000004E-2,1.48,0.13,0.08,0.6,1.18,1.3,1.1200000000000001,2.0699999999999998,2.44,1.17,1.51,0.86999999999999988,1.1399999999999999,0.7599999999999999,0.68000000000000016,2.85,5.08,1.1399999999999999,1.1399999999999999,0.85,1.32,0.55000000000000004,0.14000000000000001,0.85,1.25,0.62,0.37,0.19,0.31,0.16,1.88,0.14000000000000001,0.09,0.26,0.28999999999999998,0.01,2.71,0.39,0.19,0.9]
[null,1209,8.5999999999999979E-2,2.8000000000000004E-2,8.5999999999999979E-2,2.8000000000000004E-2,1.48,0.13,0.08,0.6,1.18,1.3,1.1200000000000001,2.0699999999999998,2.44,1.17,1.51,0.86999999999999988,1.1399999999999999,0.7599999999999999,0.68000000000000016,2.85,5.08,1.1399999999999999,1.1399999999999999,0.85,1.32,0.55000000000000004,0.14000000000000001,0.85,1.25,0.62,0.37,0.19,0.31,0.16,1.88,0.14000000000000001,0.09,0.26,0.28999999999999998,0.01,2.71,0.39,0.19,0.9]
[null,1214,8.5999999999999979E-2,2.8000000000000004E-2,8.5999999999999979E-2,2.8000000000000004E-2,1.48,0.13,0.08,0.6,1.18,1.3,1.1200000000000001,2.0699999999999998,2.44,1.17,1.51,0.86999999999999988,1.1399999999999999,0.7599999999999999,0.68000000000000016,2.85,5.08,1.1399999999999999,1.1399999999999999,0.85,1.32,0.55000000000000004,0.14000000000000001,0.85,1.25,0.62,0.37,0.19,0.31,0.16,1.88,0.14000000000000001,0.09,0.26,0.28999999999999998,0.01,2.71,0.39,0.19,0.9]
[null,1219,8.5999999999999979E-2,2.8000000000000004E-2,8.5999999999999979E-2,2.8000000000000004E-2,1.48,0.13,0.08,0.6,1.18,1.3,1.1200000000000001,2.0699999999999998,2.44,1.17,1.51,0.86999999999999988,1.1399999999999999,0.7599999999999999,0.68000000000000016,2.85,5.08,1.1399999999999999,1.1399999999999999,0.85,1.32,0.55000000000000004,0.14000000000000001,0.85,1.25,0.62,0.37,0.19,0.31,0.16,1.88,0.14000000000000001,0.09,0.26,0.28999999999999998,0.01,2.71,0.39,0.19,0.9]
[null,1224,8.5999999999999979E-2,2.8000000000000004E-2,8.5999999999999979E-2,2.8000000000000004E-2,1.48,0.13,0.08,0.6,1.18,1.3,1.1200000000000001,2.0699999999999998,2.44,1.17,1.51,0.86999999999999988,1.1399999999999999,0.7599999999999999,0.68000000000000016,2.85,5.08,1.1399999999999999,1.1399999999999999,0.85,1.32,0.55000000000000004,0.14000000000000001,0.85,1.25,0.62,0.37,0.19,0.31,0.16,1.88,0.14000000000000001,0.09,0.26,0.28999999999999998,0.01,2.71,0.39,0.19,0.9]
[null,1226,8.5999999999999979E-2,2.8000000000000004E-2,8.5999999999999979E-2,2.8000000000000004E-2,1.48,0.13,0.08,0.6,1.18,1.3,1.1200000000000001,2.0699999999999998,2.44,1.17,1.51,0.86999999999999988,1.1399999999999999,0.7599999999999999,0.68000000000000016,2.85,5.08,1.1399999999999999,1.1399999999999999,0.85,1.32,0.55000000000000004,0.14000000000000001,0.85,1.25,0.62,0.37,0.19,0.31,0.16,1.88,0.14000000000000001,0.09,0.26,0.28999999999999998,0.01,2.71,0.39,0.19,0.9]
[null,1231,8.5999999999999979E-2,2.8000000000000004E-2,8.5999999999999979E-2,2.8000000000000004E-2,1.48,0.13,0.08,0.6,1.18,1.3,1.1200000000000001,2.0699999999999998,2.44,1.17,1.51,0.86999999999999988,1.1399999999999999,0.7599999999999999,0.68000000000000016,2.85,5.08,1.1399999999999999,1.1399999999999999,0.85,1.32,0.55000000000000004,0.14000000000000001,0.85,1.25,0.62,0.37,0.19,0.31,0.16,1.88,0.14000000000000001,0.09,0.26,0.28999999999999998,0.01,2.71,0.39,0.19,0.9]
[null,1236,8.5999999999999979E-2,2.8000000000000004E-2,8.5999999999999979E-2,2.8000000000000004E-2,1.48,0.13,0.08,0.6,1.18,1.3,1.1200000000000001,2.0699999999999998,2.44,1.17,1.51,0.86999999999999988,1.1399999999999999,0.7599999999999999,0.68000000000000016,2.85,5.08,1.1399999999999999,1.1399999999999999,0.85,1.32,0.55000000000000004,0.14000000000000001,0.85,1.25,0.62,0.37,0.19,0.31,0.16,1.88,0.14000000000000001,0.09,0.26,0.28999999999999998,0.01,2.71,0.39,0.19,0.9]
[null,1237,8.5999999999999979E-2,2.8000000000000004E-2,8.5999999999999979E-2,2.8000000000000004E-2,1.48,0.13,0.08,0.6,1.18,1.3,1.1200000000000001,2.0699999999999998,2.44,1.17,1.51,0.86999999999999988,1.1399999999999999,0.7599999999999999,0.68000000000000016,2.85,5.08,1.1399999999999999,1.1399999999999999,0.85,1.32,0.55000000000000004,0.14000000000000001,0.85,1.25,0.62,0.37,0.19,0.31,0.16,1.88,0.14000000000000001,0.09,0.26,0.28999999999999998,0.01,2.71,0.39,0.19,0.9]
[null,1242,8.5999999999999979E-2,2.8000000000000004E-2,8.5999999999999979E-2,2.8000000000000004E-2,1.48,0.13,0.08,0.6,1.18,1.3,1.1200000000000001,2.0699999999999998,2.44,1.17,1.51,0.86999999999999988,1.1399999999999999,0.7599999999999999,0.68000000000000016,2.85,5.08,1.1399999999999999,1.1399999999999999,0.85,1.32,0.55000000000000004,0.14000000000000001,0.85,1.25,0.62,0.37,0.19,0.31,0.16,1.88,0.14000000000000001,0.09,0.26,0.28999999999999998,0.01,2.71,0.39,0.19,0.9]
[null,1247,8.5999999999999979E-2,2.8000000000000004E-2,8.5999999999999979E-2,2.8000000000000004E-2,1.48,0.13,0.08,0.6,1.18,1.3,1.1200000000000001,2.0699999999999998,2.44,1.17,1.51,0.86999999999999988,1.1399999999999999,0.7599999999999999,0.68000000000000016,2.85,5.08,1.1399999999999999,1.1399999999999999,0.85,1.32,0.55000000000000004,0.14000000000000001,0.85,1.25,0.62,0.37,0.19,0.31,0.16,1.88,0.14000000000000001,0.09,0.26,0.28999999999999998,0.01,2.71,0.39,0.19,0.9]
[null,1252,8.5999999999999979E-2,2.8000000000000004E-2,8.5999999999999979E-2,2.8000000000000004E-2,1.48,0.13,0.08,0.6,1.18,1.3,1.1200000000000001,2.0699999999999998,2.44,1.17,1.51,0.86999999999999988,1.1399999999999999,0.7599999999999999,0.68000000000000016,2.85,5.08,1.1399999999999999,1.1399999999999999,0.85,1.32,0.55000000000000004,0.14000000000000001,0.85,1.25,0.62,0.37,0.19,0.31,0.16,1.88,0.14000000000000001,0.09,0.26,0.28999999999999998,0.01,2.71,0.39,0.19,0.9]
[null,1253,8.5999999999999979E-2,2.8000000000000004E-2,8.5999999999999979E-2,2.8000000000000004E-2,1.48,0.13,0.08,0.6,1.18,1.3,1.1200000000000001,2.0699999999999998,2.44,1.17,1.51,0.86999999999999988,1.1399999999999999,0.7599999999999999,0.68000000000000016,2.85,5.08,1.1399999999999999,1.1399999999999999,0.85,1.32,0.55000000000000004,0.14000000000000001,0.85,1.25,0.62,0.37,0.19,0.31,0.16,1.88,0.14000000000000001,0.09,0.26,0.28999999999999998,0.01,2.71,0.39,0.19,0.9]
[null,1258,8.5999999999999979E-2,2.8000000000000004E-2,8.5999999999999979E-2,2.8000000000000004E-2,1.48,0.13,0.08,0.6,1.18,1.3,1.1200000000000001,2.0699999999999998,2.44,1.17,1.51,0.86999999999999988,1.1399999999999999,0.7599999999999999,0.68000000000000016,2.85,5.08,1.1399999999999999,1.1399999999999999,0.85,1.32,0.55000000000000004,0.14000000000000001,0.85,1.25,0.62,0.37,0.19,0.31,0.16,1.88,0.14000000000000001,0.09,0.26,0.28999999999999998,0.01,2.71,0.39,0.19,0.9]
[null,1263,8.5999999999999979E-2,2.8000000000000004E-2,8.5999999999999979E-2,2.8000000000000004E-2,1.48,0.13,0.08,0.6,1.18,1.3,1.1200000000000001,2.0699999999999998,2.44,1.17,1.51,0.86999999999999988,1.1399999999999999,0.7599999999999999,0.68000000000000016,2.85,5.08,1.1399999999999999,1.1399999999999999,0.85,1.32,0.55000000000000004,0.14000000000000001,0.85,1.25,0.62,0.37,0.19,0.31,0.16,1.88,0.14000000000000001,0.09,0.26,0.28999999999999998,0.01,2.71,0.39,0.19,0.9]
[null,1268,8.5999999999999979E-2,2.8000000000000004E-2,8.5999999999999979E-2,2.8000000000000004E-2,1.48,0.13,0.08,0.6,1.18,1.3,1.1200000000000001,2.0699999999999998,2.44,1.17,1.51,0.86999999999999988,1.1399999999999999,0.7599999999999999,0.68000000000000016,2.85,5.08,1.1399999999999999,1.1399999999999999,0.85,1.32,0.55000000000000004,0.14000000000000001,0.85,1.25,0.62,0.37,0.19,0.31,0.16,1.88,0.14000000000000001,0.09,0.26,0.28999999999999998,0.01,2.71,0.39,0.19,0.9]
[null,1269,8.5999999999999979E-2,2.8000000000000004E-2,8.5999999999999979E-2,2.8000000000000004E-2,1.48,0.13,0.08,0.6,1.18,1.3,1.1200000000000001,2.0699999999999998,2.44,1.17,1.51,0.86999999999999988,1.1399999999999999,0.7599999999999999,0.68000000000000016,2.85,5.08,1.1399999999999999,1.1399999999999999,0.85,1.32,0.55000000000000004,0.14000000000000001,0.85,1.25,0.62,0.37,0.19,0.31,0.16,1.88,0.14000000000000001,0.09,0.26,0.28999999999999998,0.01,2.71,0.39,0.19,0.9]
[null,1274,8.5999999999999979E-2,2.8000000000000004E-2,8.5999999999999979E-2,2.8000000000000004E-2,1.48,0.13,0.08,0.6,1.18,1.3,1.1200000000000001,2.0699999999999998,2.44,1.17,1.51,0.86999999999999988,1.1399999999999999,0.7599999999999999,0.68000000000000016,2.85,5.08,1.1399999999999999,1.1399999999999999,0.85,1.32,0.55000000000000004,0.14000000000000001,0.85,1.25,0.62,0.37,0.19,0.31,0.16,1.88,0.14000000000000001,0.09,0.26,0.28999999999999998,0.01,2.71,0.39,0.19,0.9]
[null,1279,8.5999999999999979E-2,2.8000000000000004E-2,8.5999999999999979E-2,2.8000000000000004E-2,1.48,0.13,0.08,0.6,1.18,1.3,1.1200000000000001,2.0699999999999998,2.44,1.17,1.51,0.86999999999999988,1.1399999999999999,0.7599999999999999,0.68000000000000016,2.85,5.08,1.1399999999999999,1.1399999999999999,0.85,1.32,0.55000000000000004,0.14000000000000001,0.85,1.25,0.62,0.37,0.19,0.31,0.16,1.88,0.14000000000000001,0.09,0.26,0.28999999999999998,0.01,2.71,0.39,0.19,0.9]
[null,1284,8.5999999999999979E-2,2.8000000000000004E-2,8.5999999999999979E-2,2.8000000000000004E-2,1.48,0.13,0.08,0.6,1.18,1.3,1.1200000000000001,2.0699999999999998,2.44,1.17,1.51,0.86999999999999988,1.1399999999999999,0.7599999999999999,0.68000000000000016,2.85,5.08,1.1399999999999999,1.1399999999999999,0.85,1.32,0.55000000000000004,0.14000000000000001,0.85,1.25,0.62,0.37,0.19,0.31,0.16,1.88,0.14000000000000001,0.09,0.26,0.28999999999999998,0.01,2.71,0.39,0.19,0.9]
[null,1285,8.5999999999999979E-2,2.8000000000000004E-2,8.5999999999999979E-2,2.8000000000000004E-2,1.48,0.13,0.08,0.6,1.18,1.3,1.1200000000000001,2.0699999999999998,2.44,1.17,1.51,0.86999999999999988,1.1399999999999999,0.7599999999999999,0.68000000000000016,2.85,5.08,1.1399999999999999,1.1399999999999999,0.85,1.32,0.55000000000000004,0.14000000000000001,0.85,1.25,0.62,0.37,0.19,0.31,0.16,1.88,0.14000000000000001,0.09,0.26,0.28999999999999998,0.01,2.71,0.39,0.19,0.9]
[null,1290,8.5999999999999979E-2,2.8000000000000004E-2,8.5999999999999979E-2,2.8000000000000004E-2,1.48,0.13,0.08,0.6,1.18,1.3,1.1200000000000001,2.0699999999999998,2.44,1.17,1.51,0.86999999999999988,1.1399999999999999,0.7599999999999999,0.68000000000000016,2.85,5.08,1.1399999999999999,1.1399999999999999,0.85,1.32,0.55000000000000004,0.14000000000000001,0.85,1.25,0.62,0.37,0.19,0.31,0.16,1.88,0.14000000000000001,0.09,0.26,0.28999999999999998,0.01,2.71,0.39,0.19,0.9]
[null,1295,8.5999999999999979E-2,2.8000000000000004E-2,8.5999999999999979E-2,2.8000000000000004E-2,1.48,0.13,0.08,0.6,1.18,1.3,1.1200000000000001,2.0699999999999998,2.44,1.17,1.51,0.86999999999999988,1.1399999999999999,0.7599999999999999,0.68000000000000016,2.85,5.08,1.1399999999999999,1.1399999999999999,0.85,1.32,0.55000000000000004,0.14000000000000001,0.85,1.25,0.62,0.37,0.19,0.31,0.16,1.88,0.14000000000000001,0.09,0.26,0.28999999999999998,0.01,2.71,0.39,0.19,0.9]
[null,1300,8.5999999999999979E-2,2.8000000000000004E-2,8.5999999999999979E-2,2.8000000000000004E-2,1.48,0.13,0.08,0.6,1.18,1.3,1.1200000000000001,2.0699999999999998,2.44,1.17,1.51,0.86999999999999988,1.1399999999999999,0.7599999999999999,0.68000000000000016,2.85,5.08,1.1399999999999999,1.1399999999999999,0.85,1.32,0.55000000000000004,0.14000000000000001,0.85,1.25,0.62,0.37,0.19,0.31,0.16,1.88,0.14000000000000001,0.09,0.26,0.28999999999999998,0.01,2.71,0.39,0.19,0.9]
[null,1303,8.5999999999999979E-2,2.8000000000000004E-2,8.5999999999999979E-2,2.8000000000000004E-2,1.48,0.13,0.08,0.6,1.18,1.3,1.1200000000000001,2.0699999999999998,2.44,1.17,1.51,0.86999999999999988,1.1399999999999999,0.7599999999999999,0.68000000000000016,2.85,5.08,1.1399999999999999,1.1399999999999999,0.85,1.32,0.55000000000000004,0.14000000000000001,0.85,1.25,0.62,0.37,0.19,0.31,0.16,1.88,0.14000000000000001,0.09,0.26,0.28999999999999998,0.01,2.71,0.39,0.19,0.9]
[null,1307,8.5999999999999979E-2,2.8000000000000004E-2,8.5999999999999979E-2,2.8000000000000004E-2,1.48,0.13,0.08,0.6,1.18,1.3,1.1200000000000001,2.0699999999999998,2.44,1.17,1.51,0.86999999999999988,1.1399999999999999,0.7599999999999999,0.68000000000000016,2.85,5.08,1.1399999999999999,1.1399999999999999,0.85,1.32,0.55000000000000004,0.14000000000000001,0.85,1.25,0.62,0.37,0.19,0.31,0.16,1.88,0.14000000000000001,0.09,0.26,0.28999999999999998,0.01,2.71,0.39,0.19,0.9]
[null,1312,8.5999999999999979E-2,2.8000000000000004E-2,8.5999999999999979E-2,2.8000000000000004E-2,1.48,0.13,0.08,0.6,1.18,1.3,1.1200000000000001,2.0699999999999998,2.44,1.17,1.51,0.86999999999999988,1.1399999999999999,0.7599999999999999,0.68000000000000016,2.85,5.08,1.1399999999999999,1.1399999999999999,0.85,1.32,0.55000000000000004,0.14000000000000001,0.85,1.25,0.62,0.37,0.19,0.31,0.16,1.88,0.14000000000000001,0.09,0.26,0.28999999999999998,0.01,2.71,0.39,0.19,0.9]
[null,1317,8.5999999999999979E-2,2.8000000000000004E-2,8.5999999999999979E-2,2.8000000000000004E-2,1.48,0.13,0.08,0.6,1.18,1.3,1.1200000000000001,2.0699999999999998,2.44,1.17,1.51,0.86999999999999988,1.1399999999999999,0.7599999999999999,0.68000000000000016,2.85,5.08,1.1399999999999999,1.1399999999999999,0.85,1.32,0.55000000000000004,0.14000000000000001,0.85,1.25,0.62,0.37,0.19,0.31,0.16,1.88,0.14000000000000001,0.09,0.26,0.28999999999999998,0.01,2.71,0.39,0.19,0.9]
[null,1318,8.5999999999999979E-2,2.8000000000000004E-2,8.5999999999999979E-2,2.8000000000000004E-2,1.48,0.13,0.08,0.6,1.18,1.3,1.1200000000000001,2.0699999999999998,2.44,1.17,1.51,0.86999999999999988,1.1399999999999999,0.7599999999999999,0.68000000000000016,2.85,5.08,1.1399999999999999,1.1399999999999999,0.85,1.32,0.55000000000000004,0.14000000000000001,0.85,1.25,0.62,0.37,0.19,0.31,0.16,1.88,0.14000000000000001,0.09,0.26,0.28999999999999998,0.01,2.71,0.39,0.19,0.9]
[null,1323,8.5999999999999979E-2,2.8000000000000004E-2,8.5999999999999979E-2,2.8000000000000004E-2,1.48,0.13,0.08,0.6,1.18,1.3,1.1200000000000001,2.0699999999999998,2.44,1.17,1.51,0.86999999999999988,1.1399999999999999,0.7599999999999999,0.68000000000000016,2.85,5.08,1.1399999999999999,1.1399999999999999,0.85,1.32,0.55000000000000004,0.14000000000000001,0.85,1.25,0.62,0.37,0.19,0.31,0.16,1.88,0.14000000000000001,0.09,0.26,0.28999999999999998,0.01,2.71,0.39,0.19,0.9]
[null,1328,8.5999999999999979E-2,2.8000000000000004E-2,8.5999999999999979E-2,2.8000000000000004E-2,1.48,0.13,0.08,0.6,1.18,1.3,1.1200000000000001,2.0699999999999998,2.44,1.17,1.51,0.86999999999999988,1.1399999999999999,0.7599999999999999,0.68000000000000016,2.85,5.08,1.1399999999999999,1.1399999999999999,0.85,1.32,0.55000000000000004,0.14000000000000001,0.85,1.25,0.62,0.37,0.19,0.31,0.16,1.88,0.14000000000000001,0.09,0.26,0.28999999999999998,0.01,2.71,0.39,0.19,0.9]
[null,1333,8.5999999999999979E-2,2.8000000000000004E-2,8.5999999999999979E-2,2.8000000000000004E-2,1.48,0.13,0.08,0.6,1.18,1.3,1.1200000000000001,2.0699999999999998,2.44,1.17,1.51,0.86999999999999988,1.1399999999999999,0.7599999999999999,0.68000000000000016,2.85,5.08,1.1399999999999999,1.1399999999999999,0.85,1.32,0.55000000000000004,0.14000000000000001,0.85,1.25,0.62,0.37,0.19,0.31,0.16,1.88,0.14000000000000001,0.09,0.26,0.28999999999999998,0.01,2.71,0.39,0.19,0.9]
[null,1334,8.5999999999999979E-2,2.8000000000000004E-2,8.5999999999999979E-2,2.8000000000000004E-2,1.48,0.13,0.08,0.6,1.18,1.3,1.1200000000000001,2.0699999999999998,2.44,1.17,1.51,0.86999999999999988,1.1399999999999999,0.7599999999999999,0.68000000000000016,2.85,5.08,1.1399999999999999,1.1399999999999999,0.85,1.32,0.55000000000000004,0.14000000000000001,0.85,1.25,0.62,0.37,0.19,0.31,0.16,1.88,0.14000000000000001,0.09,0.26,0.28999999999999998,0.01,2.71,0.39,0.19,0.9]
[null,1339,8.5999999999999979E-2,2.8000000000000004E-2,8.5999999999999979E-2,2.8000000000000004E-2,1.48,0.13,0.08,0.6,1.18,1.3,1.1200000000000001,2.0699999999999998,2.44,1.17,1.51,0.86999999999999988,1.1399999999999999,0.7599999999999999,0.68000000000000016,2.85,5.08,1.1399999999999999,1.1399999999999999,0.85,1.32,0.55000000000000004,0.14000000000000001,0.85,1.25,0.62,0.37,0.19,0.31,0.16,1.88,0.14000000000000001,0.09,0.26,0.28999999999999998,0.01,2.71,0.39,0.19,0.9]
[null,1344,8.5999999999999979E-2,2.8000000000000004E-2,8.5999999999999979E-2,2.8000000000000004E-2,1.48,0.13,0.08,0.6,1.18,1.3,1.1200000000000001,2.0699999999999998,2.44,1.17,1.51,0.86999999999999988,1.1399999999999999,0.7599999999999999,0.68000000000000016,2.85,5.08,1.1399999999999999,1.1399999999999999,0.85,1.32,0.55000000000000004,0.14000000000000001,0.85,1.25,0.62,0.37,0.19,0.31,0.16,1.88,0.14000000000000001,0.09,0.26,0.28999999999999998,0.01,2.71,0.39,0.19,0.9]
[null,1349,8.5999999999999979E-2,2.8000000000000004E-2,8.5999999999999979E-2,2.8000000000000004E-2,1.48,0.13,0.08,0.6,1.18,1.3,1.1200000000000001,2.0699999999999998,2.44,1.17,1.51,0.86999999999999988,1.1399999999999999,0.7599999999999999,0.68000000000000016,2.85,5.08,1.1399999999999999,1.1399999999999999,0.85,1.32,0.55000000000000004,0.14000000000000001,0.85,1.25,0.62,0.37,0.19,0.31,0.16,1.88,0.14000000000000001,0.09,0.26,0.28999999999999998,0.01,2.71,0.39,0.19,0.9]
[null,1350,8.5999999999999979E-2,2.8000000000000004E-2,8.5999999999999979E-2,2.8000000000000004E-2,1.48,0.13,0.08,0.6,1.18,1.3,1.1200000000000001,2.0699999999999998,2.44,1.17,1.51,0.86999999999999988,1.1399999999999999,0.7599999999999999,0.68000000000000016,2.85,5.08,1.1399999999999999,1.1399999999999999,0.85,1.32,0.55000000000000004,0.14000000000000001,0.85,1.25,0.62,0.37,0.19,0.31,0.16,1.88,0.14000000000000001,0.09,0.26,0.28999999999999998,0.01,2.71,0.39,0.19,0.9]
[null,1355,8.5999999999999979E-2,2.8000000000000004E-2,8.5999999999999979E-2,2.8000000000000004E-2,1.48,0.13,0.08,0.6,1.18,1.3,1.1200000000000001,2.0699999999999998,2.44,1.17,1.51,0.86999999999999988,1.1399999999999999,0.7599999999999999,0.68000000000000016,2.85,5.08,1.1399999999999999,1.1399999999999999,0.85,1.32,0.55000000000000004,0.14000000000000001,0.85,1.25,0.62,0.37,0.19,0.31,0.16,1.88,0.14000000000000001,0.09,0.26,0.28999999999999998,0.01,2.71,0.39,0.19,0.9]
[null,1360,8.5999999999999979E-2,2.8000000000000004E-2,8.5999999999999979E-2,2.8000000000000004E-2,1.48,0.13,0.08,0.6,1.18,1.3,1.1200000000000001,2.0699999999999998,2.44,1.17,1.51,0.86999999999999988,1.1399999999999999,0.7599999999999999,0.68000000000000016,2.85,5.08,1.1399999999999999,1.1399999999999999,0.85,1.32,0.55000000000000004,0.14000000000000001,0.85,1.25,0.62,0.37,0.19,0.31,0.16,1.88,0.14000000000000001,0.09,0.26,0.28999999999999998,0.01,2.71,0.39,0.19,0.9]
[null,1365,8.5999999999999979E-2,2.8000000000000004E-2,8.5999999999999979E-2,2.8000000000000004E-2,1.48,0.13,0.08,0.6,1.18,1.3,1.1200000000000001,2.0699999999999998,2.44,1.17,1.51,0.86999999999999988,1.1399999999999999,0.7599999999999999,0.68000000000000016,2.85,5.08,1.1399999999999999,1.1399999999999999,0.85,1.32,0.55000000000000004,0.14000000000000001,0.85,1.25,0.62,0.37,0.19,0.31,0.16,1.88,0.14000000000000001,0.09,0.26,0.28999999999999998,0.01,2.71,0.39,0.19,0.9]
[null,1366,8.5999999999999979E-2,2.8000000000000004E-2,8.5999999999999979E-2,2.8000000000000004E-2,1.48,0.13,0.08,0.6,1.18,1.3,1.1200000000000001,2.0699999999999998,2.44,1.17,1.51,0.86999999999999988,1.1399999999999999,0.7599999999999999,0.68000000000000016,2.85,5.08,1.1399999999999999,1.1399999999999999,0.85,1.32,0.55000000000000004,0.14000000000000001,0.85,1.25,0.62,0.37,0.19,0.31,0.16,1.88,0.14000000000000001,0.09,0.26,0.28999999999999998,0.01,2.71,0.39,0.19,0.9]
[null,1371,8.5999999999999979E-2,2.8000000000000004E-2,8.5999999999999979E-2,2.8000000000000004E-2,1.48,0.13,0.08,0.6,1.18,1.3,1.1200000000000001,2.0699999999999998,2.44,1.17,1.51,0.86999999999999988,1.1399999999999999,0.7599999999999999,0.68000000000000016,2.85,5.08,1.1399999999999999,1.1399999999999999,0.85,1.32,0.55000000000000004,0.14000000000000001,0.85,1.25,0.62,0.37,0.19,0.31,0.16,1.88,0.14000000000000001,0.09,0.26,0.28999999999999998,0.01,2.71,0.39,0.19,0.9]
[null,1376,8.5999999999999979E-2,2.8000000000000004E-2,8.5999999999999979E-2,2.8000000000000004E-2,1.48,0.13,0.08,0.6,1.18,1.3,1.1200000000000001,2.0699999999999998,2.44,1.17,1.51,0.86999999999999988,1.1399999999999999,0.7599999999999999,0.68000000000000016,2.85,5.08,1.1399999999999999,1.1399999999999999,0.85,1.32,0.55000000000000004,0.14000000000000001,0.85,1.25,0.62,0.37,0.19,0.31,0.16,1.88,0.14000000000000001,0.09,0.26,0.28999999999999998,0.01,2.71,0.39,0.19,0.9]
[null,1381,8.5999999999999979E-2,2.8000000000000004E-2,8.5999999999999979E-2,2.8000000000000004E-2,1.48,0.13,0.08,0.6,1.18,1.3,1.1200000000000001,2.0699999999999998,2.44,1.17,1.51,0.86999999999999988,1.1399999999999999,0.7599999999999999,0.68000000000000016,2.85,5.08,1.1399999999999999,1.1399999999999999,0.85,1.32,0.55000000000000004,0.14000000000000001,0.85,1.25,0.62,0.37,0.19,0.31,0.16,1.88,0.14000000000000001,0.09,0.26,0.28999999999999998,0.01,2.71,0.39,0.19,0.9]
[null,1386,8.5999999999999979E-2,2.8000000000000004E-2,8.5999999999999979E-2,2.8000000000000004E-2,1.48,0.13,0.08,0.6,1.18,1.3,1.1200000000000001,2.0699999999999998,2.44,1.17,1.51,0.86999999999999988,1.1399999999999999,0.7599999999999999,0.68000000000000016,2.85,5.08,1.1399999999999999,1.1399999999999999,0.85,1.32,0.55000000000000004,0.14000000000000001,0.85,1.25,0.62,0.37,0.19,0.31,0.16,1.88,0.14000000000000001,0.09,0.26,0.28999999999999998,0.01,2.71,0.39,0.19,0.9]
[null,1388,8.5999999999999979E-2,2.8000000000000004E-2,8.5999999999999979E-2,2.8000000000000004E-2,1.48,0.13,0.08,0.6,1.18,1.3,1.1200000000000001,2.0699999999999998,2.44,1.17,1.51,0.86999999999999988,1.1399999999999999,0.7599999999999999,0.68000000000000016,2.85,5.08,1.1399999999999999,1.1399999999999999,0.85,1.32,0.55000000000000004,0.14000000000000001,0.85,1.25,0.62,0.37,0.19,0.31,0.16,1.88,0.14000000000000001,0.09,0.26,0.28999999999999998,0.01,2.71,0.39,0.19,0.9]
[null,1393,8.5999999999999979E-2,2.8000000000000004E-2,8.5999999999999979E-2,2.8000000000000004E-2,1.48,0.13,0.08,0.6,1.18,1.3,1.1200000000000001,2.0699999999999998,2.44,1.17,1.51,0.86999999999999988,1.1399999999999999,0.7599999999999999,0.68000000000000016,2.85,5.08,1.1399999999999999,1.1399999999999999,0.85,1.32,0.55000000000000004,0.14000000000000001,0.85,1.25,0.62,0.37,0.19,0.31,0.16,1.88,0.14000000000000001,0.09,0.26,0.28999999999999998,0.01,2.71,0.39,0.19,0.9]
[null,1398,8.5999999999999979E-2,2.8000000000000004E-2,8.5999999999999979E-2,2.8000000000000004E-2,1.48,0.13,0.08,0.6,1.18,1.3,1.1200000000000001,2.0699999999999998,2.44,1.17,1.51,0.86999999999999988,1.1399999999999999,0.7599999999999999,0.68000000000000016,2.85,5.08,1.1399999999999999,1.1399999999999999,0.85,1.32,0.55000000000000004,0.14000000000000001,0.85,1.25,0.62,0.37,0.19,0.31,0.16,1.88,0.14000000000000001,0.09,0.26,0.28999999999999998,0.01,2.71,0.39,0.19,0.9]
[null,1399,8.5999999999999979E-2,2.8000000000000004E-2,8.5999999999999979E-2,2.8000000000000004E-2,1.48,0.13,0.08,0.6,1.18,1.3,1.1200000000000001,2.0699999999999998,2.44,1.17,1.51,0.86999999999999988,1.1399999999999999,0.7599999999999999,0.68000000000000016,2.85,5.08,1.1399999999999999,1.1399999999999999,0.85,1.32,0.55000000000000004,0.14000000000000001,0.85,1.25,0.62,0.37,0.19,0.31,0.16,1.88,0.14000000000000001,0.09,0.26,0.28999999999999998,0.01,2.71,0.39,0.19,0.9]
[null,1404,8.5999999999999979E-2,2.8000000000000004E-2,8.5999999999999979E-2,2.8000000000000004E-2,1.48,0.13,0.08,0.6,1.18,1.3,1.1200000000000001,2.0699999999999998,2.44,1.17,1.51,0.86999999999999988,1.1399999999999999,0.7599999999999999,0.68000000000000016,2.85,5.08,1.1399999999999999,1.1399999999999999,0.85,1.32,0.55000000000000004,0.14000000000000001,0.85,1.25,0.62,0.37,0.19,0.31,0.16,1.88,0.14000000000000001,0.09,0.26,0.28999999999999998,0.01,2.71,0.39,0.19,0.9]
[null,1409,8.5999999999999979E-2,2.8000000000000004E-2,8.5999999999999979E-2,2.8000000000000004E-2,1.48,0.13,0.08,0.6,1.18,1.3,1.1200000000000001,2.0699999999999998,2.44,1.17,1.51,0.86999999999999988,1.1399999999999999,0.7599999999999999,0.68000000000000016,2.85,5.08,1.1399999999999999,1.1399999999999999,0.85,1.32,0.55000000000000004,0.14000000000000001,0.85,1.25,0.62,0.37,0.19,0.31,0.16,1.88,0.14000000000000001,0.09,0.26,0.28999999999999998,0.01,2.71,0.39,0.19,0.9]
[null,1414,8.5999999999999979E-2,2.8000000000000004E-2,8.5999999999999979E-2,2.8000000000000004E-2,1.48,0.13,0.08,0.6,1.18,1.3,1.1200000000000001,2.0699999999999998,2.44,1.17,1.51,0.86999999999999988,1.1399999999999999,0.7599999999999999,0.68000000000000016,2.85,5.08,1.1399999999999999,1.1399999999999999,0.85,1.32,0.55000000000000004,0.14000000000000001,0.85,1.25,0.62,0.37,0.19,0.31,0.16,1.88,0.14000000000000001,0.09,0.26,0.28999999999999998,0.01,2.71,0.39,0.19,0.9]
[null,1415,8.5999999999999979E-2,2.8000000000000004E-2,8.5999999999999979E-2,2.8000000000000004E-2,1.48,0.13,0.08,0.6,1.18,1.3,1.1200000000000001,2.0699999999999998,2.44,1.17,1.51,0.86999999999999988,1.1399999999999999,0.7599999999999999,0.68000000000000016,2.85,5.08,1.1399999999999999,1.1399999999999999,0.85,1.32,0.55000000000000004,0.14000000000000001,0.85,1.25,0.62,0.37,0.19,0.31,0.16,1.88,0.14000000000000001,0.09,0.26,0.28999999999999998,0.01,2.71,0.39,0.19,0.9]
[null,1420,8.5999999999999979E-2,2.8000000000000004E-2,8.5999999999999979E-2,2.8000000000000004E-2,1.48,0.13,0.08,0.6,1.18,1.3,1.1200000000000001,2.0699999999999998,2.44,1.17,1.51,0.86999999999999988,1.1399999999999999,0.7599999999999999,0.68000000000000016,2.85,5.08,1.1399999999999999,1.1399999999999999,0.85,1.32,0.55000000000000004,0.14000000000000001,0.85,1.25,0.62,0.37,0.19,0.31,0.16,1.88,0.14000000000000001,0.09,0.26,0.28999999999999998,0.01,2.71,0.39,0.19,0.9]
[null,1425,8.5999999999999979E-2,2.8000000000000004E-2,8.5999999999999979E-2,2.8000000000000004E-2,1.48,0.13,0.08,0.6,1.18,1.3,1.1200000000000001,2.0699999999999998,2.44,1.17,1.51,0.86999999999999988,1.1399999999999999,0.7599999999999999,0.68000000000000016,2.85,5.08,1.1399999999999999,1.1399999999999999,0.85,1.32,0.55000000000000004,0.14000000000000001,0.85,1.25,0.62,0.37,0.19,0.31,0.16,1.88,0.14000000000000001,0.09,0.26,0.28999999999999998,0.01,2.71,0.39,0.19,0.9]
[null,1430,8.5999999999999979E-2,2.8000000000000004E-2,8.5999999999999979E-2,2.8000000000000004E-2,1.48,0.13,0.08,0.6,1.18,1.3,1.1200000000000001,2.0699999999999998,2.44,1.17,1.51,0.86999999999999988,1.1399999999999999,0.7599999999999999,0.68000000000000016,2.85,5.08,1.1399999999999999,1.1399999999999999,0.85,1.32,0.55000000000000004,0.14000000000000001,0.85,1.25,0.62,0.37,0.19,0.31,0.16,1.88,0.14000000000000001,0.09,0.26,0.28999999999999998,0.01,2.71,0.39,0.19,0.9]
[null,1431,8.5999999999999979E-2,2.8000000000000004E-2,8.5999999999999979E-2,2.8000000000000004E-2,1.48,0.13,0.08,0.6,1.18,1.3,1.1200000000000001,2.0699999999999998,2.44,1.17,1.51,0.86999999999999988,1.1399999999999999,0.7599999999999999,0.68000000000000016,2.85,5.08,1.1399999999999999,1.1399999999999999,0.85,1.32,0.55000000000000004,0.14000000000000001,0.85,1.25,0.62,0.37,0.19,0.31,0.16,1.88,0.14000000000000001,0.09,0.26,0.28999999999999998,0.01,2.71,0.39,0.19,0.9]
[null,1436,8.5999999999999979E-2,2.8000000000000004E-2,8.5999999999999979E-2,2.8000000000000004E-2,1.48,0.13,0.08,0.6,1.18,1.3,1.1200000000000001,2.0699999999999998,2.44,1.17,1.51,0.86999999999999988,1.1399999999999999,0.7599999999999999,0.68000000000000016,2.85,5.08,1.1399999999999999,1.1399999999999999,0.85,1.32,0.55000000000000004,0.14000000000000001,0.85,1.25,0.62,0.37,0.19,0.31,0.16,1.88,0.14000000000000001,0.09,0.26,0.28999999999999998,0.01,2.71,0.39,0.19,0.9]
[null,1441,8.5999999999999979E-2,2.8000000000000004E-2,8.5999999999999979E-2,2.8000000000000004E-2,1.48,0.13,0.08,0.6,1.18,1.3,1.1200000000000001,2.0699999999999998,2.44,1.17,1.51,0.86999999999999988,1.1399999999999999,0.7599999999999999,0.68000000000000016,2.85,5.08,1.1399999999999999,1.1399999999999999,0.85,1.32,0.55000000000000004,0.14000000000000001,0.85,1.25,0.62,0.37,0.19,0.31,0.16,1.88,0.14000000000000001,0.09,0.26,0.28999999999999998,0.01,2.71,0.39,0.19,0.9]
[null,1446,8.5999999999999979E-2,2.8000000000000004E-2,8.5999999999999979E-2,2.8000000000000004E-2,1.48,0.13,0.08,0.6,1.18,1.3,1.1200000000000001,2.0699999999999998,2.44,1.17,1.51,0.86999999999999988,1.1399999999999999,0.7599999999999999,0.68000000000000016,2.85,5.08,1.1399999999999999,1.1399999999999999,0.85,1.32,0.55000000000000004,0.14000000000000001,0.85,1.25,0.62,0.37,0.19,0.31,0.16,1.88,0.14000000000000001,0.09,0.26,0.28999999999999998,0.01,2.71,0.39,0.19,0.9]
[null,1447,8.5999999999999979E-2,2.8000000000000004E-2,8.5999999999999979E-2,2.8000000000000004E-2,1.48,0.13,0.08,0.6,1.18,1.3,1.1200000000000001,2.0699999999999998,2.44,1.17,1.51,0.86999999999999988,1.1399999999999999,0.7599999999999999,0.68000000000000016,2.85,5.08,1.1399999999999999,1.1399999999999999,0.85,1.32,0.55000000000000004,0.14000000000000001,0.85,1.25,0.62,0.37,0.19,0.31,0.16,1.88,0.14000000000000001,0.09,0.26,0.28999999999999998,0.01,2.71,0.39,0.19,0.9]
[null,1452,8.5999999999999979E-2,2.8000000000000004E-2,8.5999999999999979E-2,2.8000000000000004E-2,1.48,0.13,0.08,0.6,1.18,1.3,1.1200000000000001,2.0699999999999998,2.44,1.17,1.51,0.86999999999999988,1.1399999999999999,0.7599999999999999,0.68000000000000016,2.85,5.08,1.1399999999999999,1.1399999999999999,0.85,1.32,0.55000000000000004,0.14000000000000001,0.85,1.25,0.62,0.37,0.19,0.31,0.16,1.88,0.14000000000000001,0.09,0.26,0.28999999999999998,0.01,2.71,0.39,0.19,0.9]
[null,1457,8.5999999999999979E-2,2.8000000000000004E-2,8.5999999999999979E-2,2.8000000000000004E-2,1.48,0.13,0.08,0.6,1.18,1.3,1.1200000000000001,2.0699999999999998,2.44,1.17,1.51,0.86999999999999988,1.1399999999999999,0.7599999999999999,0.68000000000000016,2.85,5.08,1.1399999999999999,1.1399999999999999,0.85,1.32,0.55000000000000004,0.14000000000000001,0.85,1.25,0.62,0.37,0.19,0.31,0.16,1.88,0.14000000000000001,0.09,0.26,0.28999999999999998,0.01,2.71,0.39,0.19,0.9]
[null,1462,8.5999999999999979E-2,2.8000000000000004E-2,8.5999999999999979E-2,2.8000000000000004E-2,1.48,0.13,0.08,0.6,1.18,1.3,1.1200000000000001,2.0699999999999998,2.44,1.17,1.51,0.86999999999999988,1.1399999999999999,0.7599999999999999,0.68000000000000016,2.85,5.08,1.1399999999999999,1.1399999999999999,0.85,1.32,0.55000000000000004,0.14000000000000001,0.85,1.25,0.62,0.37,0.19,0.31,0.16,1.88,0.14000000000000001,0.09,0.26,0.28999999999999998,0.01,2.71,0.39,0.19,0.9]
[null,1465,8.5999999999999979E-2,2.8000000000000004E-2,8.5999999999999979E-2,2.8000000000000004E-2,1.48,0.13,0.08,0.6,1.18,1.3,1.1200000000000001,2.0699999999999998,2.44,1.17,1.51,0.86999999999999988,1.1399999999999999,0.7599999999999999,0.68000000000000016,2.85,5.08,1.1399999999999999,1.1399999999999999,0.85,1.32,0.55000000000000004,0.14000000000000001,0.85,1.25,0.62,0.37,0.19,0.31,0.16,1.88,0.14000000000000001,0.09,0.26,0.28999999999999998,0.01,2.71,0.39,0.19,0.9]
[null,1469,8.5999999999999979E-2,2.8000000000000004E-2,8.5999999999999979E-2,2.8000000000000004E-2,1.48,0.13,0.08,0.6,1.18,1.3,1.1200000000000001,2.0699999999999998,2.44,1.17,1.51,0.86999999999999988,1.1399999999999999,0.7599999999999999,0.68000000000000016,2.85,5.08,1.1399999999999999,1.1399999999999999,0.85,1.32,0.55000000000000004,0.14000000000000001,0.85,1.25,0.62,0.37,0.19,0.31,0.16,1.88,0.14000000000000001,0.09,0.26,0.28999999999999998,0.01,2.71,0.39,0.19,0.9]
[null,1474,8.5999999999999979E-2,2.8000000000000004E-2,8.5999999999999979E-2,2.8000000000000004E-2,1.48,0.13,0.08,0.6,1.18,1.3,1.1200000000000001,2.0699999999999998,2.44,1.17,1.51,0.86999999999999988,1.1399999999999999,0.7599999999999999,0.68000000000000016,2.85,5.08,1.1399999999999999,1.1399999999999999,0.85,1.32,0.55000000000000004,0.14000000000000001,0.85,1.25,0.62,0.37,0.19,0.31,0.16,1.88,0.14000000000000001,0.09,0.26,0.28999999999999998,0.01,2.71,0.39,0.19,0.9]
[null,1479,8.5999999999999979E-2,2.8000000000000004E-2,8.5999999999999979E-2,2.8000000000000004E-2,1.48,0.13,0.08,0.6,1.18,1.3,1.1200000000000001,2.0699999999999998,2.44,1.17,1.51,0.86999999999999988,1.1399999999999999,0.7599999999999999,0.68000000000000016,2.85,5.08,1.1399999999999999,1.1399999999999999,0.85,1.32,0.55000000000000004,0.14000000000000001,0.85,1.25,0.62,0.37,0.19,0.31,0.16,1.88,0.14000000000000001,0.09,0.26,0.28999999999999998,0.01,2.71,0.39,0.19,0.9]
[null,1480,8.5999999999999979E-2,2.8000000000000004E-2,8.5999999999999979E-2,2.8000000000000004E-2,1.48,0.13,0.08,0.6,1.18,1.3,1.1200000000000001,2.0699999999999998,2.44,1.17,1.51,0.86999999999999988,1.1399999999999999,0.7599999999999999,0.68000000000000016,2.85,5.08,1.1399999999999999,1.1399999999999999,0.85,1.32,0.55000000000000004,0.14000000000000001,0.85,1.25,0.62,0.37,0.19,0.31,0.16,1.88,0.14000000000000001,0.09,0.26,0.28999999999999998,0.01,2.71,0.39,0.19,0.9]
[null,1485,8.5999999999999979E-2,2.8000000000000004E-2,8.5999999999999979E-2,2.8000000000000004E-2,1.48,0.13,0.08,0.6,1.18,1.3,1.1200000000000001,2.0699999999999998,2.44,1.17,1.51,0.86999999999999988,1.1399999999999999,0.7599999999999999,0.68000000000000016,2.85,5.08,1.1399999999999999,1.1399999999999999,0.85,1.32,0.55000000000000004,0.14000000000000001,0.85,1.25,0.62,0.37,0.19,0.31,0.16,1.88,0.14000000000000001,0.09,0.26,0.28999999999999998,0.01,2.71,0.39,0.19,0.9]
[null,1490,8.5999999999999979E-2,2.8000000000000004E-2,8.5999999999999979E-2,2.8000000000000004E-2,1.48,0.13,0.08,0.6,1.18,1.3,1.1200000000000001,2.0699999999999998,2.44,1.17,1.51,0.86999999999999988,1.1399999999999999,0.7599999999999999,0.68000000000000016,2.85,5.08,1.1399999999999999,1.1399999999999999,0.85,1.32,0.55000000000000004,0.14000000000000001,0.85,1.25,0.62,0.37,0.19,0.31,0.16,1.88,0.14000000000000001,0.09,0.26,0.28999999999999998,0.01,2.71,0.39,0.19,0.9]
[null,1495,8.5999999999999979E-2,2.8000000000000004E-2,8.5999999999999979E-2,2.8000000000000004E-2,1.48,0.13,0.08,0.6,1.18,1.3,1.1200000000000001,2.0699999999999998,2.44,1.17,1.51,0.86999999999999988,1.1399999999999999,0.7599999999999999,0.68000000000000016,2.85,5.08,1.1399999999999999,1.1399999999999999,0.85,1.32,0.55000000000000004,0.14000000000000001,0.85,1.25,0.62,0.37,0.19,0.31,0.16,1.88,0.14000000000000001,0.09,0.26,0.28999999999999998,0.01,2.71,0.39,0.19,0.9]
[null,1496,8.5999999999999979E-2,2.8000000000000004E-2,8.5999999999999979E-2,2.8000000000000004E-2,1.48,0.13,0.08,0.6,1.18,1.3,1.1200000000000001,2.0699999999999998,2.44,1.17,1.51,0.86999999999999988,1.1399999999999999,0.7599999999999999,0.68000000000000016,2.85,5.08,1.1399999999999999,1.1399999999999999,0.85,1.32,0.55000000000000004,0.14000000000000001,0.85,1.25,0.62,0.37,0.19,0.31,0.16,1.88,0.14000000000000001,0.09,0.26,0.28999999999999998,0.01,2.71,0.39,0.19,0.9]
[null,1501,8.5999999999999979E-2,2.8000000000000004E-2,8.5999999999999979E-2,2.8000000000000004E-2,1.48,0.13,0.08,0.6,1.18,1.3,1.1200000000000001,2.0699999999999998,2.44,1.17,1.51,0.86999999999999988,1.1399999999999999,0.7599999999999999,0.68000000000000016,2.85,5.08,1.1399999999999999,1.1399999999999999,0.85,1.32,0.55000000000000004,0.14000000000000001,0.85,1.25,0.62,0.37,0.19,0.31,0.16,1.88,0.14000000000000001,0.09,0.26,0.28999999999999998,0.01,2.71,0.39,0.19,0.9]
[null,1506,8.5999999999999979E-2,2.8000000000000004E-2,8.5999999999999979E-2,2.8000000000000004E-2,1.48,0.13,0.08,0.6,1.18,1.3,1.1200000000000001,2.0699999999999998,2.44,1.17,1.51,0.86999999999999988,1.1399999999999999,0.7599999999999999,0.68000000000000016,2.85,5.08,1.1399999999999999,1.1399999999999999,0.85,1.32,0.55000000000000004,0.14000000000000001,0.85,1.25,0.62,0.37,0.19,0.31,0.16,1.88,0.14000000000000001,0.09,0.26,0.28999999999999998,0.01,2.71,0.39,0.19,0.9]
[null,1511,8.5999999999999979E-2,2.8000000000000004E-2,8.5999999999999979E-2,2.8000000000000004E-2,1.48,0.13,0.08,0.6,1.18,1.3,1.1200000000000001,2.0699999999999998,2.44,1.17,1.51,0.86999999999999988,1.1399999999999999,0.7599999999999999,0.68000000000000016,2.85,5.08,1.1399999999999999,1.1399999999999999,0.85,1.32,0.55000000000000004,0.14000000000000001,0.85,1.25,0.62,0.37,0.19,0.31,0.16,1.88,0.14000000000000001,0.09,0.26,0.28999999999999998,0.01,2.71,0.39,0.19,0.9]
[null,1512,8.5999999999999979E-2,2.8000000000000004E-2,8.5999999999999979E-2,2.8000000000000004E-2,1.48,0.13,0.08,0.6,1.18,1.3,1.1200000000000001,2.0699999999999998,2.44,1.17,1.51,0.86999999999999988,1.1399999999999999,0.7599999999999999,0.68000000000000016,2.85,5.08,1.1399999999999999,1.1399999999999999,0.85,1.32,0.55000000000000004,0.14000000000000001,0.85,1.25,0.62,0.37,0.19,0.31,0.16,1.88,0.14000000000000001,0.09,0.26,0.28999999999999998,0.01,2.71,0.39,0.19,0.9]
[null,1517,8.5999999999999979E-2,2.8000000000000004E-2,8.5999999999999979E-2,2.8000000000000004E-2,1.48,0.13,0.08,0.6,1.18,1.3,1.1200000000000001,2.0699999999999998,2.44,1.17,1.51,0.86999999999999988,1.1399999999999999,0.7599999999999999,0.68000000000000016,2.85,5.08,1.1399999999999999,1.1399999999999999,0.85,1.32,0.55000000000000004,0.14000000000000001,0.85,1.25,0.62,0.37,0.19,0.31,0.16,1.88,0.14000000000000001,0.09,0.26,0.28999999999999998,0.01,2.71,0.39,0.19,0.9]
[null,1522,8.5999999999999979E-2,2.8000000000000004E-2,8.5999999999999979E-2,2.8000000000000004E-2,1.48,0.13,0.08,0.6,1.18,1.3,1.1200000000000001,2.0699999999999998,2.44,1.17,1.51,0.86999999999999988,1.1399999999999999,0.7599999999999999,0.68000000000000016,2.85,5.08,1.1399999999999999,1.1399999999999999,0.85,1.32,0.55000000000000004,0.14000000000000001,0.85,1.25,0.62,0.37,0.19,0.31,0.16,1.88,0.14000000000000001,0.09,0.26,0.28999999999999998,0.01,2.71,0.39,0.19,0.9]
[null,1527,8.5999999999999979E-2,2.8000000000000004E-2,8.5999999999999979E-2,2.8000000000000004E-2,1.48,0.13,0.08,0.6,1.18,1.3,1.1200000000000001,2.0699999999999998,2.44,1.17,1.51,0.86999999999999988,1.1399999999999999,0.7599999999999999,0.68000000000000016,2.85,5.08,1.1399999999999999,1.1399999999999999,0.85,1.32,0.55000000000000004,0.14000000000000001,0.85,1.25,0.62,0.37,0.19,0.31,0.16,1.88,0.14000000000000001,0.09,0.26,0.28999999999999998,0.01,2.71,0.39,0.19,0.9]
[null,1528,8.5999999999999979E-2,2.8000000000000004E-2,8.5999999999999979E-2,2.8000000000000004E-2,1.48,0.13,0.08,0.6,1.18,1.3,1.1200000000000001,2.0699999999999998,2.44,1.17,1.51,0.86999999999999988,1.1399999999999999,0.7599999999999999,0.68000000000000016,2.85,5.08,1.1399999999999999,1.1399999999999999,0.85,1.32,0.55000000000000004,0.14000000000000001,0.85,1.25,0.62,0.37,0.19,0.31,0.16,1.88,0.14000000000000001,0.09,0.26,0.28999999999999998,0.01,2.71,0.39,0.19,0.9]
[null,1533,8.5999999999999979E-2,2.8000000000000004E-2,8.5999999999999979E-2,2.8000000000000004E-2,1.48,0.13,0.08,0.6,1.18,1.3,1.1200000000000001,2.0699999999999998,2.44,1.17,1.51,0.86999999999999988,1.1399999999999999,0.7599999999999999,0.68000000000000016,2.85,5.08,1.1399999999999999,1.1399999999999999,0.85,1.32,0.55000000000000004,0.14000000000000001,0.85,1.25,0.62,0.37,0.19,0.31,0.16,1.88,0.14000000000000001,0.09,0.26,0.28999999999999998,0.01,2.71,0.39,0.19,0.9]
[null,1538,8.5999999999999979E-2,2.8000000000000004E-2,8.5999999999999979E-2,2.8000000000000004E-2,1.48,0.13,0.08,0.6,1.18,1.3,1.1200000000000001,2.0699999999999998,2.44,1.17,1.51,0.86999999999999988,1.1399999999999999,0.7599999999999999,0.68000000000000016,2.85,5.08,1.1399999999999999,1.1399999999999999,0.85,1.32,0.55000000000000004,0.14000000000000001,0.85,1.25,0.62,0.37,0.19,0.31,0.16,1.88,0.14000000000000001,0.09,0.26,0.28999999999999998,0.01,2.71,0.39,0.19,0.9]
[null,1543,8.5999999999999979E-2,2.8000000000000004E-2,8.5999999999999979E-2,2.8000000000000004E-2,1.48,0.13,0.08,0.6,1.18,1.3,1.1200000000000001,2.0699999999999998,2.44,1.17,1.51,0.86999999999999988,1.1399999999999999,0.7599999999999999,0.68000000000000016,2.85,5.08,1.1399999999999999,1.1399999999999999,0.85,1.32,0.55000000000000004,0.14000000000000001,0.85,1.25,0.62,0.37,0.19,0.31,0.16,1.88,0.14000000000000001,0.09,0.26,0.28999999999999998,0.01,2.71,0.39,0.19,0.9]
[null,1548,8.5999999999999979E-2,2.8000000000000004E-2,8.5999999999999979E-2,2.8000000000000004E-2,1.48,0.13,0.08,0.6,1.18,1.3,1.1200000000000001,2.0699999999999998,2.44,1.17,1.51,0.86999999999999988,1.1399999999999999,0.7599999999999999,0.68000000000000016,2.85,5.08,1.1399999999999999,1.1399999999999999,0.85,1.32,0.55000000000000004,0.14000000000000001,0.85,1.25,0.62,0.37,0.19,0.31,0.16,1.88,0.14000000000000001,0.09,0.26,0.28999999999999998,0.01,2.71,0.39,0.19,0.9]
[null,1550,8.5999999999999979E-2,2.8000000000000004E-2,8.5999999999999979E-2,2.8000000000000004E-2,1.48,0.13,0.08,0.6,1.18,1.3,1.1200000000000001,2.0699999999999998,2.44,1.17,1.51,0.86999999999999988,1.1399999999999999,0.7599999999999999,0.68000000000000016,2.85,5.08,1.1399999999999999,1.1399999999999999,0.85,1.32,0.55000000000000004,0.14000000000000001,0.85,1.25,0.62,0.37,0.19,0.31,0.16,1.88,0.14000000000000001,0.09,0.26,0.28999999999999998,0.01,2.71,0.39,0.19,0.9]
[null,1555,8.5999999999999979E-2,2.8000000000000004E-2,8.5999999999999979E-2,2.8000000000000004E-2,1.48,0.13,0.08,0.6,1.18,1.3,1.1200000000000001,2.0699999999999998,2.44,1.17,1.51,0.86999999999999988,1.1399999999999999,0.7599999999999999,0.68000000000000016,2.85,5.08,1.1399999999999999,1.1399999999999999,0.85,1.32,0.55000000000000004,0.14000000000000001,0.85,1.25,0.62,0.37,0.19,0.31,0.16,1.88,0.14000000000000001,0.09,0.26,0.28999999999999998,0.01,2.71,0.39,0.19,0.9]
[null,1560,8.5999999999999979E-2,2.8000000000000004E-2,8.5999999999999979E-2,2.8000000000000004E-2,1.48,0.13,0.08,0.6,1.18,1.3,1.1200000000000001,2.0699999999999998,2.44,1.17,1.51,0.86999999999999988,1.1399999999999999,0.7599999999999999,0.68000000000000016,2.85,5.08,1.1399999999999999,1.1399999999999999,0.85,1.32,0.55000000000000004,0.14000000000000001,0.85,1.25,0.62,0.37,0.19,0.31,0.16,1.88,0.14000000000000001,0.09,0.26,0.28999999999999998,0.01,2.71,0.39,0.19,0.9]
[null,1561,8.5999999999999979E-2,2.8000000000000004E-2,8.5999999999999979E-2,2.8000000000000004E-2,1.48,0.13,0.08,0.6,1.18,1.3,1.1200000000000001,2.0699999999999998,2.44,1.17,1.51,0.86999999999999988,1.1399999999999999,0.7599999999999999,0.68000000000000016,2.85,5.08,1.1399999999999999,1.1399999999999999,0.85,1.32,0.55000000000000004,0.14000000000000001,0.85,1.25,0.62,0.37,0.19,0.31,0.16,1.88,0.14000000000000001,0.09,0.26,0.28999999999999998,0.01,2.71,0.39,0.19,0.9]
[null,1566,8.5999999999999979E-2,2.8000000000000004E-2,8.5999999999999979E-2,2.8000000000000004E-2,1.48,0.13,0.08,0.6,1.18,1.3,1.1200000000000001,2.0699999999999998,2.44,1.17,1.51,0.86999999999999988,1.1399999999999999,0.7599999999999999,0.68000000000000016,2.85,5.08,1.1399999999999999,1.1399999999999999,0.85,1.32,0.55000000000000004,0.14000000000000001,0.85,1.25,0.62,0.37,0.19,0.31,0.16,1.88,0.14000000000000001,0.09,0.26,0.28999999999999998,0.01,2.71,0.39,0.19,0.9]
[null,1571,8.5999999999999979E-2,2.8000000000000004E-2,8.5999999999999979E-2,2.8000000000000004E-2,1.48,0.13,0.08,0.6,1.18,1.3,1.1200000000000001,2.0699999999999998,2.44,1.17,1.51,0.86999999999999988,1.1399999999999999,0.7599999999999999,0.68000000000000016,2.85,5.08,1.1399999999999999,1.1399999999999999,0.85,1.32,0.55000000000000004,0.14000000000000001,0.85,1.25,0.62,0.37,0.19,0.31,0.16,1.88,0.14000000000000001,0.09,0.26,0.28999999999999998,0.01,2.71,0.39,0.19,0.9]
[null,1576,8.5999999999999979E-2,2.8000000000000004E-2,8.5999999999999979E-2,2.8000000000000004E-2,1.48,0.13,0.08,0.6,1.18,1.3,1.1200000000000001,2.0699999999999998,2.44,1.17,1.51,0.86999999999999988,1.1399999999999999,0.7599999999999999,0.68000000000000016,2.85,5.08,1.1399999999999999,1.1399999999999999,0.85,1.32,0.55000000000000004,0.14000000000000001,0.85,1.25,0.62,0.37,0.19,0.31,0.16,1.88,0.14000000000000001,0.09,0.26,0.28999999999999998,0.01,2.71,0.39,0.19,0.9]
[null,1577,8.5999999999999979E-2,2.8000000000000004E-2,8.5999999999999979E-2,2.8000000000000004E-2,1.48,0.13,0.08,0.6,1.18,1.3,1.1200000000000001,2.0699999999999998,2.44,1.17,1.51,0.86999999999999988,1.1399999999999999,0.7599999999999999,0.68000000000000016,2.85,5.08,1.1399999999999999,1.1399999999999999,0.85,1.32,0.55000000000000004,0.14000000000000001,0.85,1.25,0.62,0.37,0.19,0.31,0.16,1.88,0.14000000000000001,0.09,0.26,0.28999999999999998,0.01,2.71,0.39,0.19,0.9]
[null,1582,8.5999999999999979E-2,2.8000000000000004E-2,8.5999999999999979E-2,2.8000000000000004E-2,1.48,0.13,0.08,0.6,1.18,1.3,1.1200000000000001,2.0699999999999998,2.44,1.17,1.51,0.86999999999999988,1.1399999999999999,0.7599999999999999,0.68000000000000016,2.85,5.08,1.1399999999999999,1.1399999999999999,0.85,1.32,0.55000000000000004,0.14000000000000001,0.85,1.25,0.62,0.37,0.19,0.31,0.16,1.88,0.14000000000000001,0.09,0.26,0.28999999999999998,0.01,2.71,0.39,0.19,0.9]
[null,1587,8.5999999999999979E-2,2.8000000000000004E-2,8.5999999999999979E-2,2.8000000000000004E-2,1.48,0.13,0.08,0.6,1.18,1.3,1.1200000000000001,2.0699999999999998,2.44,1.17,1.51,0.86999999999999988,1.1399999999999999,0.7599999999999999,0.68000000000000016,2.85,5.08,1.1399999999999999,1.1399999999999999,0.85,1.32,0.55000000000000004,0.14000000000000001,0.85,1.25,0.62,0.37,0.19,0.31,0.16,1.88,0.14000000000000001,0.09,0.26,0.28999999999999998,0.01,2.71,0.39,0.19,0.9]
[null,1592,8.5999999999999979E-2,2.8000000000000004E-2,8.5999999999999979E-2,2.8000000000000004E-2,1.48,0.13,0.08,0.6,1.18,1.3,1.1200000000000001,2.0699999999999998,2.44,1.17,1.51,0.86999999999999988,1.1399999999999999,0.7599999999999999,0.68000000000000016,2.85,5.08,1.1399999999999999,1.1399999999999999,0.85,1.32,0.55000000000000004,0.14000000000000001,0.85,1.25,0.62,0.37,0.19,0.31,0.16,1.88,0.14000000000000001,0.09,0.26,0.28999999999999998,0.01,2.71,0.39,0.19,0.9]
[null,1593,8.5999999999999979E-2,2.8000000000000004E-2,8.5999999999999979E-2,2.8000000000000004E-2,1.48,0.13,0.08,0.6,1.18,1.3,1.1200000000000001,2.0699999999999998,2.44,1.17,1.51,0.86999999999999988,1.1399999999999999,0.7599999999999999,0.68000000000000016,2.85,5.08,1.1399999999999999,1.1399999999999999,0.85,1.32,0.55000000000000004,0.14000000000000001,0.85,1.25,0.62,0.37,0.19,0.31,0.16,1.88,0.14000000000000001,0.09,0.26,0.28999999999999998,0.01,2.71,0.39,0.19,0.9]
[null,1598,8.5999999999999979E-2,2.8000000000000004E-2,8.5999999999999979E-2,2.8000000000000004E-2,1.48,0.13,0.08,0.6,1.18,1.3,1.1200000000000001,2.0699999999999998,2.44,1.17,1.51,0.86999999999999988,1.1399999999999999,0.7599999999999999,0.68000000000000016,2.85,5.08,1.1399999999999999,1.1399999999999999,0.85,1.32,0.55000000000000004,0.14000000000000001,0.85,1.25,0.62,0.37,0.19,0.31,0.16,1.88,0.14000000000000001,0.09,0.26,0.28999999999999998,0.01,2.71,0.39,0.19,0.9]
[null,1603,8.5999999999999979E-2,2.8000000000000004E-2,8.5999999999999979E-2,2.8000000000000004E-2,1.48,0.13,0.08,0.6,1.18,1.3,1.1200000000000001,2.0699999999999998,2.44,1.17,1.51,0.86999999999999988,1.1399999999999999,0.7599999999999999,0.68000000000000016,2.85,5.08,1.1399999999999999,1.1399999999999999,0.85,1.32,0.55000000000000004,0.14000000000000001,0.85,1.25,0.62,0.37,0.19,0.31,0.16,1.88,0.14000000000000001,0.09,0.26,0.28999999999999998,0.01,2.71,0.39,0.19,0.9]
[null,1608,8.5999999999999979E-2,2.8000000000000004E-2,8.5999999999999979E-2,2.8000000000000004E-2,1.48,0.13,0.08,0.6,1.18,1.3,1.1200000000000001,2.0699999999999998,2.44,1.17,1.51,0.86999999999999988,1.1399999999999999,0.7599999999999999,0.68000000000000016,2.85,5.08,1.1399999999999999,1.1399999999999999,0.85,1.32,0.55000000000000004,0.14000000000000001,0.85,1.25,0.62,0.37,0.19,0.31,0.16,1.88,0.14000000000000001,0.09,0.26,0.28999999999999998,0.01,2.71,0.39,0.19,0.9]
[null,1609,8.5999999999999979E-2,2.8000000000000004E-2,8.5999999999999979E-2,2.8000000000000004E-2,1.48,0.13,0.08,0.6,1.18,1.3,1.1200000000000001,2.0699999999999998,2.44,1.17,1.51,0.86999999999999988,1.1399999999999999,0.7599999999999999,0.68000000000000016,2.85,5.08,1.1399999999999999,1.1399999999999999,0.85,1.32,0.55000000000000004,0.14000000000000001,0.85,1.25,0.62,0.37,0.19,0.31,0.16,1.88,0.14000000000000001,0.09,0.26,0.28999999999999998,0.01,2.71,0.39,0.19,0.9]
[null,1614,8.5999999999999979E-2,2.8000000000000004E-2,8.5999999999999979E-2,2.8000000000000004E-2,1.48,0.13,0.08,0.6,1.18,1.3,1.1200000000000001,2.0699999999999998,2.44,1.17,1.51,0.86999999999999988,1.1399999999999999,0.7599999999999999,0.68000000000000016,2.85,5.08,1.1399999999999999,1.1399999999999999,0.85,1.32,0.55000000000000004,0.14000000000000001,0.85,1.25,0.62,0.37,0.19,0.31,0.16,1.88,0.14000000000000001,0.09,0.26,0.28999999999999998,0.01,2.71,0.39,0.19,0.9]
[null,1619,8.5999999999999979E-2,2.8000000000000004E-2,8.5999999999999979E-2,2.8000000000000004E-2,1.48,0.13,0.08,0.6,1.18,1.3,1.1200000000000001,2.0699999999999998,2.44,1.17,1.51,0.86999999999999988,1.1399999999999999,0.7599999999999999,0.68000000000000016,2.85,5.08,1.1399999999999999,1.1399999999999999,0.85,1.32,0.55000000000000004,0.14000000000000001,0.85,1.25,0.62,0.37,0.19,0.31,0.16,1.88,0.14000000000000001,0.09,0.26,0.28999999999999998,0.01,2.71,0.39,0.19,0.9]
[null,1624,8.5999999999999979E-2,2.8000000000000004E-2,8.5999999999999979E-2,2.8000000000000004E-2,1.48,0.13,0.08,0.6,1.18,1.3,1.1200000000000001,2.0699999999999998,2.44,1.17,1.51,0.86999999999999988,1.1399999999999999,0.7599999999999999,0.68000000000000016,2.85,5.08,1.1399999999999999,1.1399999999999999,0.85,1.32,0.55000000000000004,0.14000000000000001,0.85,1.25,0.62,0.37,0.19,0.31,0.16,1.88,0.14000000000000001,0.09,0.26,0.28999999999999998,0.01,2.71,0.39,0.19,0.9]
[null,1627,8.5999999999999979E-2,2.8000000000000004E-2,8.5999999999999979E-2,2.8000000000000004E-2,1.48,0.13,0.08,0.6,1.18,1.3,1.1200000000000001,2.0699999999999998,2.44,1.17,1.51,0.86999999999999988,1.1399999999999999,0.7599999999999999,0.68000000000000016,2.85,5.08,1.1399999999999999,1.1399999999999999,0.85,1.32,0.55000000000000004,0.14000000000000001,0.85,1.25,0.62,0.37,0.19,0.31,0.16,1.88,0.14000000000000001,0.09,0.26,0.28999999999999998,0.01,2.71,0.39,0.19,0.9]
[null,1631,8.5999999999999979E-2,2.8000000000000004E-2,8.5999999999999979E-2,2.8000000000000004E-2,1.48,0.13,0.08,0.6,1.18,1.3,1.1200000000000001,2.0699999999999998,2.44,1.17,1.51,0.86999999999999988,1.1399999999999999,0.7599999999999999,0.68000000000000016,2.85,5.08,1.1399999999999999,1.1399999999999999,0.85,1.32,0.55000000000000004,0.14000000000000001,0.85,1.25,0.62,0.37,0.19,0.31,0.16,1.88,0.14000000000000001,0.09,0.26,0.28999999999999998,0.01,2.71,0.39,0.19,0.9]
[null,1636,8.5999999999999979E-2,2.8000000000000004E-2,8.5999999999999979E-2,2.8000000000000004E-2,1.48,0.13,0.08,0.6,1.18,1.3,1.1200000000000001,2.0699999999999998,2.44,1.17,1.51,0.86999999999999988,1.1399999999999999,0.7599999999999999,0.68000000000000016,2.85,5.08,1.1399999999999999,1.1399999999999999,0.85,1.32,0.55000000000000004,0.14000000000000001,0.85,1.25,0.62,0.37,0.19,0.31,0.16,1.88,0.14000000000000001,0.09,0.26,0.28999999999999998,0.01,2.71,0.39,0.19,0.9]
[null,1641,8.5999999999999979E-2,2.8000000000000004E-2,8.5999999999999979E-2,2.8000000000000004E-2,1.48,0.13,0.08,0.6,1.18,1.3,1.1200000000000001,2.0699999999999998,2.44,1.17,1.51,0.86999999999999988,1.1399999999999999,0.7599999999999999,0.68000000000000016,2.85,5.08,1.1399999999999999,1.1399999999999999,0.85,1.32,0.55000000000000004,0.14000000000000001,0.85,1.25,0.62,0.37,0.19,0.31,0.16,1.88,0.14000000000000001,0.09,0.26,0.28999999999999998,0.01,2.71,0.39,0.19,0.9]
[null,1642,8.5999999999999979E-2,2.8000000000000004E-2,8.5999999999999979E-2,2.8000000000000004E-2,1.48,0.13,0.08,0.6,1.18,1.3,1.1200000000000001,2.0699999999999998,2.44,1.17,1.51,0.86999999999999988,1.1399999999999999,0.7599999999999999,0.68000000000000016,2.85,5.08,1.1399999999999999,1.1399999999999999,0.85,1.32,0.55000000000000004,0.14000000000000001,0.85,1.25,0.62,0.37,0.19,0.31,0.16,1.88,0.14000000000000001,0.09,0.26,0.28999999999999998,0.01,2.71,0.39,0.19,0.9]
[null,1647,8.5999999999999979E-2,2.8000000000000004E-2,8.5999999999999979E-2,2.8000000000000004E-2,1.48,0.13,0.08,0.6,1.18,1.3,1.1200000000000001,2.0699999999999998,2.44,1.17,1.51,0.86999999999999988,1.1399999999999999,0.7599999999999999,0.68000000000000016,2.85,5.08,1.1399999999999999,1.1399999999999999,0.85,1.32,0.55000000000000004,0.14000000000000001,0.85,1.25,0.62,0.37,0.19,0.31,0.16,1.88,0.14000000000000001,0.09,0.26,0.28999999999999998,0.01,2.71,0.39,0.19,0.9]
[null,1652,8.5999999999999979E-2,2.8000000000000004E-2,8.5999999999999979E-2,2.8000000000000004E-2,1.48,0.13,0.08,0.6,1.18,1.3,1.1200000000000001,2.0699999999999998,2.44,1.17,1.51,0.86999999999999988,1.1399999999999999,0.7599999999999999,0.68000000000000016,2.85,5.08,1.1399999999999999,1.1399999999999999,0.85,1.32,0.55000000000000004,0.14000000000000001,0.85,1.25,0.62,0.37,0.19,0.31,0.16,1.88,0.14000000000000001,0.09,0.26,0.28999999999999998,0.01,2.71,0.39,0.19,0.9]
[null,1657,8.5999999999999979E-2,2.8000000000000004E-2,8.5999999999999979E-2,2.8000000000000004E-2,1.48,0.13,0.08,0.6,1.18,1.3,1.1200000000000001,2.0699999999999998,2.44,1.17,1.51,0.86999999999999988,1.1399999999999999,0.7599999999999999,0.68000000000000016,2.85,5.08,1.1399999999999999,1.1399999999999999,0.85,1.32,0.55000000000000004,0.14000000000000001,0.85,1.25,0.62,0.37,0.19,0.31,0.16,1.88,0.14000000000000001,0.09,0.26,0.28999999999999998,0.01,2.71,0.39,0.19,0.9]
[null,1658,8.5999999999999979E-2,2.8000000000000004E-2,8.5999999999999979E-2,2.8000000000000004E-2,1.48,0.13,0.08,0.6,1.18,1.3,1.1200000000000001,2.0699999999999998,2.44,1.17,1.51,0.86999999999999988,1.1399999999999999,0.7599999999999999,0.68000000000000016,2.85,5.08,1.1399999999999999,1.1399999999999999,0.85,1.32,0.55000000000000004,0.14000000000000001,0.85,1.25,0.62,0.37,0.19,0.31,0.16,1.88,0.14000000000000001,0.09,0.26,0.28999999999999998,0.01,2.71,0.39,0.19,0.9]
[null,1663,8.5999999999999979E-2,2.8000000000000004E-2,8.5999999999999979E-2,2.8000000000000004E-2,1.48,0.13,0.08,0.6,1.18,1.3,1.1200000000000001,2.0699999999999998,2.44,1.17,1.51,0.86999999999999988,1.1399999999999999,0.7599999999999999,0.68000000000000016,2.85,5.08,1.1399999999999999,1.1399999999999999,0.85,1.32,0.55000000000000004,0.14000000000000001,0.85,1.25,0.62,0.37,0.19,0.31,0.16,1.88,0.14000000000000001,0.09,0.26,0.28999999999999998,0.01,2.71,0.39,0.19,0.9]
[null,1668,8.5999999999999979E-2,2.8000000000000004E-2,8.5999999999999979E-2,2.8000000000000004E-2,1.48,0.13,0.08,0.6,1.18,1.3,1.1200000000000001,2.0699999999999998,2.44,1.17,1.51,0.86999999999999988,1.1399999999999999,0.7599999999999999,0.68000000000000016,2.85,5.08,1.1399999999999999,1.1399999999999999,0.85,1.32,0.55000000000000004,0.14000000000000001,0.85,1.25,0.62,0.37,0.19,0.31,0.16,1.88,0.14000000000000001,0.09,0.26,0.28999999999999998,0.01,2.71,0.39,0.19,0.9]
[null,1673,8.5999999999999979E-2,2.8000000000000004E-2,8.5999999999999979E-2,2.8000000000000004E-2,1.48,0.13,0.08,0.6,1.18,1.3,1.1200000000000001,2.0699999999999998,2.44,1.17,1.51,0.86999999999999988,1.1399999999999999,0.7599999999999999,0.68000000000000016,2.85,5.08,1.1399999999999999,1.1399999999999999,0.85,1.32,0.55000000000000004,0.14000000000000001,0.85,1.25,0.62,0.37,0.19,0.31,0.16,1.88,0.14000000000000001,0.09,0.26,0.28999999999999998,0.01,2.71,0.39,0.19,0.9]
[null,1674,8.5999999999999979E-2,2.8000000000000004E-2,8.5999999999999979E-2,2.8000000000000004E-2,1.48,0.13,0.08,0.6,1.18,1.3,1.1200000000000001,2.0699999999999998,2.44,1.17,1.51,0.86999999999999988,1.1399999999999999,0.7599999999999999,0.68000000000000016,2.85,5.08,1.1399999999999999,1.1399999999999999,0.85,1.32,0.55000000000000004,0.14000000000000001,0.85,1.25,0.62,0.37,0.19,0.31,0.16,1.88,0.14000000000000001,0.09,0.26,0.28999999999999998,0.01,2.71,0.39,0.19,0.9]
[null,1679,8.5999999999999979E-2,2.8000000000000004E-2,8.5999999999999979E-2,2.8000000000000004E-2,1.48,0.13,0.08,0.6,1.18,1.3,1.1200000000000001,2.0699999999999998,2.44,1.17,1.51,0.86999999999999988,1.1399999999999999,0.7599999999999999,0.68000000000000016,2.85,5.08,1.1399999999999999,1.1399999999999999,0.85,1.32,0.55000000000000004,0.14000000000000001,0.85,1.25,0.62,0.37,0.19,0.31,0.16,1.88,0.14000000000000001,0.09,0.26,0.28999999999999998,0.01,2.71,0.39,0.19,0.9]
[null,1684,8.5999999999999979E-2,2.8000000000000004E-2,8.5999999999999979E-2,2.8000000000000004E-2,1.48,0.13,0.08,0.6,1.18,1.3,1.1200000000000001,2.0699999999999998,2.44,1.17,1.51,0.86999999999999988,1.1399999999999999,0.7599999999999999,0.68000000000000016,2.85,5.08,1.1399999999999999,1.1399999999999999,0.85,1.32,0.55000000000000004,0.14000000000000001,0.85,1.25,0.62,0.37,0.19,0.31,0.16,1.88,0.14000000000000001,0.09,0.26,0.28999999999999998,0.01,2.71,0.39,0.19,0.9]
[null,1689,8.5999999999999979E-2,2.8000000000000004E-2,8.5999999999999979E-2,2.8000000000000004E-2,1.48,0.13,0.08,0.6,1.18,1.3,1.1200000000000001,2.0699999999999998,2.44,1.17,1.51,0.86999999999999988,1.1399999999999999,0.7599999999999999,0.68000000000000016,2.85,5.08,1.1399999999999999,1.1399999999999999,0.85,1.32,0.55000000000000004,0.14000000000000001,0.85,1.25,0.62,0.37,0.19,0.31,0.16,1.88,0.14000000000000001,0.09,0.26,0.28999999999999998,0.01,2.71,0.39,0.19,0.9]
[null,1690,8.5999999999999979E-2,2.8000000000000004E-2,8.5999999999999979E-2,2.8000000000000004E-2,1.48,0.13,0.08,0.6,1.18,1.3,1.1200000000000001,2.0699999999999998,2.44,1.17,1.51,0.86999999999999988,1.1399999999999999,0.7599999999999999,0.68000000000000016,2.85,5.08,1.1399999999999999,1.1399999999999999,0.85,1.32,0.55000000000000004,0.14000000000000001,0.85,1.25,0.62,0.37,0.19,0.31,0.16,1.88,0.14000000000000001,0.09,0.26,0.28999999999999998,0.01,2.71,0.39,0.19,0.9]
[null,1695,8.5999999999999979E-2,2.8000000000000004E-2,8.5999999999999979E-2,2.8000000000000004E-2,1.48,0.13,0.08,0.6,1.18,1.3,1.1200000000000001,2.0699999999999998,2.44,1.17,1.51,0.86999999999999988,1.1399999999999999,0.7599999999999999,0.68000000000000016,2.85,5.08,1.1399999999999999,1.1399999999999999,0.85,1.32,0.55000000000000004,0.14000000000000001,0.85,1.25,0.62,0.37,0.19,0.31,0.16,1.88,0.14000000000000001,0.09,0.26,0.28999999999999998,0.01,2.71,0.39,0.19,0.9]
[null,1700,8.5999999999999979E-2,2.8000000000000004E-2,8.5999999999999979E-2,2.8000000000000004E-2,1.48,0.13,0.08,0.6,1.18,1.3,1.1200000000000001,2.0699999999999998,2.44,1.17,1.51,0.86999999999999988,1.1399999999999999,0.7599999999999999,0.68000000000000016,2.85,5.08,1.1399999999999999,1.1399999999999999,0.85,1.32,0.55000000000000004,0.14000000000000001,0.85,1.25,0.62,0.37,0.19,0.31,0.16,1.88,0.14000000000000001,0.09,0.26,0.28999999999999998,0.01,2.71,0.39,0.19,0.9]
[null,1705,8.5999999999999979E-2,2.8000000000000004E-2,8.5999999999999979E-2,2.8000000000000004E-2,1.48,0.13,0.08,0.6,1.18,1.3,1.1200000000000001,2.0699999999999998,2.44,1.17,1.51,0.86999999999999988,1.1399999999999999,0.7599999999999999,0.68000000000000016,2.85,5.08,1.1399999999999999,1.1399999999999999,0.85,1.32,0.55000000000000004,0.14000000000000001,0.85,1.25,0.62,0.37,0.19,0.31,0.16,1.88,0.14000000000000001,0.09,0.26,0.28999999999999998,0.01,2.71,0.39,0.19,0.9]
[null,1706,8.5999999999999979E-2,2.8000000000000004E-2,8.5999999999999979E-2,2.8000000000000004E-2,1.48,0.13,0.08,0.6,1.18,1.3,1.1200000000000001,2.0699999999999998,2.44,1.17,1.51,0.86999999999999988,1.1399999999999999,0.7599999999999999,0.68000000000000016,2.85,5.08,1.1399999999999999,1.1399999999999999,0.85,1.32,0.55000000000000004,0.14000000000000001,0.85,1.25,0.62,0.37,0.19,0.31,0.16,1.88,0.14000000000000001,0.09,0.26,0.28999999999999998,0.01,2.71,0.39,0.19,0.9]
[null,1712,8.5999999999999979E-2,2.8000000000000004E-2,8.5999999999999979E-2,2.8000000000000004E-2,1.48,0.13,0.08,0.6,1.18,1.3,1.1200000000000001,2.0699999999999998,2.44,1.17,1.51,0.86999999999999988,1.1399999999999999,0.7599999999999999,0.68000000000000016,2.85,5.08,1.1399999999999999,1.1399999999999999,0.85,1.32,0.55000000000000004,0.14000000000000001,0.85,1.25,0.62,0.37,0.19,0.31,0.16,1.88,0.14000000000000001,0.09,0.26,0.28999999999999998,0.01,2.71,0.39,0.19,0.9]
[null,1717,8.5999999999999979E-2,2.8000000000000004E-2,8.5999999999999979E-2,2.8000000000000004E-2,1.48,0.13,0.08,0.6,1.18,1.3,1.1200000000000001,2.0699999999999998,2.44,1.17,1.51,0.86999999999999988,1.1399999999999999,0.7599999999999999,0.68000000000000016,2.85,5.08,1.1399999999999999,1.1399999999999999,0.85,1.32,0.55000000000000004,0.14000000000000001,0.85,1.25,0.62,0.37,0.19,0.31,0.16,1.88,0.14000000000000001,0.09,0.26,0.28999999999999998,0.01,2.71,0.39,0.19,0.9]
[null,1722,8.5999999999999979E-2,2.8000000000000004E-2,8.5999999999999979E-2,2.8000000000000004E-2,1.48,0.13,0.08,0.6,1.18,1.3,1.1200000000000001,2.0699999999999998,2.44,1.17,1.51,0.86999999999999988,1.1399999999999999,0.7599999999999999,0.68000000000000016,2.85,5.08,1.1399999999999999,1.1399999999999999,0.85,1.32,0.55000000000000004,0.14000000000000001,0.85,1.25,0.62,0.37,0.19,0.31,0.16,1.88,0.14000000000000001,0.09,0.26,0.28999999999999998,0.01,2.71,0.39,0.19,0.9]
[null,1723,8.5999999999999979E-2,2.8000000000000004E-2,8.5999999999999979E-2,2.8000000000000004E-2,1.48,0.13,0.08,0.6,1.18,1.3,1.1200000000000001,2.0699999999999998,2.44,1.17,1.51,0.86999999999999988,1.1399999999999999,0.7599999999999999,0.68000000000000016,2.85,5.08,1.1399999999999999,1.1399999999999999,0.85,1.32,0.55000000000000004,0.14000000000000001,0.85,1.25,0.62,0.37,0.19,0.31,0.16,1.88,0.14000000000000001,0.09,0.26,0.28999999999999998,0.01,2.71,0.39,0.19,0.9]
[null,1728,8.5999999999999979E-2,2.8000000000000004E-2,8.5999999999999979E-2,2.8000000000000004E-2,1.48,0.13,0.08,0.6,1.18,1.3,1.1200000000000001,2.0699999999999998,2.44,1.17,1.51,0.86999999999999988,1.1399999999999999,0.7599999999999999,0.68000000000000016,2.85,5.08,1.1399999999999999,1.1399999999999999,0.85,1.32,0.55000000000000004,0.14000000000000001,0.85,1.25,0.62,0.37,0.19,0.31,0.16,1.88,0.14000000000000001,0.09,0.26,0.28999999999999998,0.01,2.71,0.39,0.19,0.9]
[null,1733,8.5999999999999979E-2,2.8000000000000004E-2,8.5999999999999979E-2,2.8000000000000004E-2,1.48,0.13,0.08,0.6,1.18,1.3,1.1200000000000001,2.0699999999999998,2.44,1.17,1.51,0.86999999999999988,1.1399999999999999,0.7599999999999999,0.68000000000000016,2.85,5.08,1.1399999999999999,1.1399999999999999,0.85,1.32,0.55000000000000004,0.14000000000000001,0.85,1.25,0.62,0.37,0.19,0.31,0.16,1.88,0.14000000000000001,0.09,0.26,0.28999999999999998,0.01,2.71,0.39,0.19,0.9]
[null,1738,8.5999999999999979E-2,2.8000000000000004E-2,8.5999999999999979E-2,2.8000000000000004E-2,1.48,0.13,0.08,0.6,1.18,1.3,1.1200000000000001,2.0699999999999998,2.44,1.17,1.51,0.86999999999999988,1.1399999999999999,0.7599999999999999,0.68000000000000016,2.85,5.08,1.1399999999999999,1.1399999999999999,0.85,1.32,0.55000000000000004,0.14000000000000001,0.85,1.25,0.62,0.37,0.19,0.31,0.16,1.88,0.14000000000000001,0.09,0.26,0.28999999999999998,0.01,2.71,0.39,0.19,0.9]
[null,1739,8.5999999999999979E-2,2.8000000000000004E-2,8.5999999999999979E-2,2.8000000000000004E-2,1.48,0.13,0.08,0.6,1.18,1.3,1.1200000000000001,2.0699999999999998,2.44,1.17,1.51,0.86999999999999988,1.1399999999999999,0.7599999999999999,0.68000000000000016,2.85,5.08,1.1399999999999999,1.1399999999999999,0.85,1.32,0.55000000000000004,0.14000000000000001,0.85,1.25,0.62,0.37,0.19,0.31,0.16,1.88,0.14000000000000001,0.09,0.26,0.28999999999999998,0.01,2.71,0.39,0.19,0.9]
[null,1744,8.5999999999999979E-2,2.8000000000000004E-2,8.5999999999999979E-2,2.8000000000000004E-2,1.48,0.13,0.08,0.6,1.18,1.3,1.1200000000000001,2.0699999999999998,2.44,1.17,1.51,0.86999999999999988,1.1399999999999999,0.7599999999999999,0.68000000000000016,2.85,5.08,1.1399999999999999,1.1399999999999999,0.85,1.32,0.55000000000000004,0.14000000000000001,0.85,1.25,0.62,0.37,0.19,0.31,0.16,1.88,0.14000000000000001,0.09,0.26,0.28999999999999998,0.01,2.71,0.39,0.19,0.9]
[null,1749,8.5999999999999979E-2,2.8000000000000004E-2,8.5999999999999979E-2,2.8000000000000004E-2,1.48,0.13,0.08,0.6,1.18,1.3,1.1200000000000001,2.0699999999999998,2.44,1.17,1.51,0.86999999999999988,1.1399999999999999,0.7599999999999999,0.68000000000000016,2.85,5.08,1.1399999999999999,1.1399999999999999,0.85,1.32,0.55000000000000004,0.14000000000000001,0.85,1.25,0.62,0.37,0.19,0.31,0.16,1.88,0.14000000000000001,0.09,0.26,0.28999999999999998,0.01,2.71,0.39,0.19,0.9]
[null,1754,8.5999999999999979E-2,2.8000000000000004E-2,8.5999999999999979E-2,2.8000000000000004E-2,1.48,0.13,0.08,0.6,1.18,1.3,1.1200000000000001,2.0699999999999998,2.44,1.17,1.51,0.86999999999999988,1.1399999999999999,0.7599999999999999,0.68000000000000016,2.85,5.08,1.1399999999999999,1.1399999999999999,0.85,1.32,0.55000000000000004,0.14000000000000001,0.85,1.25,0.62,0.37,0.19,0.31,0.16,1.88,0.14000000000000001,0.09,0.26,0.28999999999999998,0.01,2.71,0.39,0.19,0.9]
[null,1755,8.5999999999999979E-2,2.8000000000000004E-2,8.5999999999999979E-2,2.8000000000000004E-2,1.48,0.13,0.08,0.6,1.18,1.3,1.1200000000000001,2.0699999999999998,2.44,1.17,1.51,0.86999999999999988,1.1399999999999999,0.7599999999999999,0.68000000000000016,2.85,5.08,1.1399999999999999,1.1399999999999999,0.85,1.32,0.55000000000000004,0.14000000000000001,0.85,1.25,0.62,0.37,0.19,0.31,0.16,1.88,0.14000000000000001,0.09,0.26,0.28999999999999998,0.01,2.71,0.39,0.19,0.9]
[null,1760,8.5999999999999979E-2,2.8000000000000004E-2,8.5999999999999979E-2,2.8000000000000004E-2,1.48,0.13,0.08,0.6,1.18,1.3,1.1200000000000001,2.0699999999999998,2.44,1.17,1.51,0.86999999999999988,1.1399999999999999,0.7599999999999999,0.68000000000000016,2.85,5.08,1.1399999999999999,1.1399999999999999,0.85,1.32,0.55000000000000004,0.14000000000000001,0.85,1.25,0.62,0.37,0.19,0.31,0.16,1.88,0.14000000000000001,0.09,0.26,0.28999999999999998,0.01,2.71,0.39,0.19,0.9]
[null,1765,8.5999999999999979E-2,2.8000000000000004E-2,8.5999999999999979E-2,2.8000000000000004E-2,1.48,0.13,0.08,0.6,1.18,1.3,1.1200000000000001,2.0699999999999998,2.44,1.17,1.51,0.86999999999999988,1.1399999999999999,0.7599999999999999,0.68000000000000016,2.85,5.08,1.1399999999999999,1.1399999999999999,0.85,1.32,0.55000000000000004,0.14000000000000001,0.85,1.25,0.62,0.37,0.19,0.31,0.16,1.88,0.14000000000000001,0.09,0.26,0.28999999999999998,0.01,2.71,0.39,0.19,0.9]
[null,1770,8.5999999999999979E-2,2.8000000000000004E-2,8.5999999999999979E-2,2.8000000000000004E-2,1.48,0.13,0.08,0.6,1.18,1.3,1.1200000000000001,2.0699999999999998,2.44,1.17,1.51,0.86999999999999988,1.1399999999999999,0.7599999999999999,0.68000000000000016,2.85,5.08,1.1399999999999999,1.1399999999999999,0.85,1.32,0.55000000000000004,0.14000000000000001,0.85,1.25,0.62,0.37,0.19,0.31,0.16,1.88,0.14000000000000001,0.09,0.26,0.28999999999999998,0.01,2.71,0.39,0.19,0.9]
[null,1771,8.5999999999999979E-2,2.8000000000000004E-2,8.5999999999999979E-2,2.8000000000000004E-2,1.48,0.13,0.08,0.6,1.18,1.3,1.1200000000000001,2.0699999999999998,2.44,1.17,1.51,0.86999999999999988,1.1399999999999999,0.7599999999999999,0.68000000000000016,2.85,5.08,1.1399999999999999,1.1399999999999999,0.85,1.32,0.55000000000000004,0.14000000000000001,0.85,1.25,0.62,0.37,0.19,0.31,0.16,1.88,0.14000000000000001,0.09,0.26,0.28999999999999998,0.01,2.71,0.39,0.19,0.9]
[null,1776,8.5999999999999979E-2,2.8000000000000004E-2,8.5999999999999979E-2,2.8000000000000004E-2,1.48,0.13,0.08,0.6,1.18,1.3,1.1200000000000001,2.0699999999999998,2.44,1.17,1.51,0.86999999999999988,1.1399999999999999,0.7599999999999999,0.68000000000000016,2.85,5.08,1.1399999999999999,1.1399999999999999,0.85,1.32,0.55000000000000004,0.14000000000000001,0.85,1.25,0.62,0.37,0.19,0.31,0.16,1.88,0.14000000000000001,0.09,0.26,0.28999999999999998,0.01,2.71,0.39,0.19,0.9]
[null,1781,8.5999999999999979E-2,2.8000000000000004E-2,8.5999999999999979E-2,2.8000000000000004E-2,1.48,0.13,0.08,0.6,1.18,1.3,1.1200000000000001,2.0699999999999998,2.44,1.17,1.51,0.86999999999999988,1.1399999999999999,0.7599999999999999,0.68000000000000016,2.85,5.08,1.1399999999999999,1.1399999999999999,0.85,1.32,0.55000000000000004,0.14000000000000001,0.85,1.25,0.62,0.37,0.19,0.31,0.16,1.88,0.14000000000000001,0.09,0.26,0.28999999999999998,0.01,2.71,0.39,0.19,0.9]
[null,1786,8.5999999999999979E-2,2.8000000000000004E-2,8.5999999999999979E-2,2.8000000000000004E-2,1.48,0.13,0.08,0.6,1.18,1.3,1.1200000000000001,2.0699999999999998,2.44,1.17,1.51,0.86999999999999988,1.1399999999999999,0.7599999999999999,0.68000000000000016,2.85,5.08,1.1399999999999999,1.1399999999999999,0.85,1.32,0.55000000000000004,0.14000000000000001,0.85,1.25,0.62,0.37,0.19,0.31,0.16,1.88,0.14000000000000001,0.09,0.26,0.28999999999999998,0.01,2.71,0.39,0.19,0.9]
[null,1789,8.5999999999999979E-2,2.8000000000000004E-2,8.5999999999999979E-2,2.8000000000000004E-2,1.48,0.13,0.08,0.6,1.18,1.3,1.1200000000000001,2.0699999999999998,2.44,1.17,1.51,0.86999999999999988,1.1399999999999999,0.7599999999999999,0.68000000000000016,2.85,5.08,1.1399999999999999,1.1399999999999999,0.85,1.32,0.55000000000000004,0.14000000000000001,0.85,1.25,0.62,0.37,0.19,0.31,0.16,1.88,0.14000000000000001,0.09,0.26,0.28999999999999998,0.01,2.71,0.39,0.19,0.9]
[null,1793,8.5999999999999979E-2,2.8000000000000004E-2,8.5999999999999979E-2,2.8000000000000004E-2,1.48,0.13,0.08,0.6,1.18,1.3,1.1200000000000001,2.0699999999999998,2.44,1.17,1.51,0.86999999999999988,1.1399999999999999,0.7599999999999999,0.68000000000000016,2.85,5.08,1.1399999999999999,1.1399999999999999,0.85,1.32,0.55000000000000004,0.14000000000000001,0.85,1.25,0.62,0.37,0.19,0.31,0.16,1.88,0.14000000000000001,0.09,0.26,0.28999999999999998,0.01,2.71,0.39,0.19,0.9]
[null,1798,8.5999999999999979E-2,2.8000000000000004E-2,8.5999999999999979E-2,2.8000000000000004E-2,1.48,0.13,0.08,0.6,1.18,1.3,1.1200000000000001,2.0699999999999998,2.44,1.17,1.51,0.86999999999999988,1.1399999999999999,0.7599999999999999,0.68000000000000016,2.85,5.08,1.1399999999999999,1.1399999999999999,0.85,1.32,0.55000000000000004,0.14000000000000001,0.85,1.25,0.62,0.37,0.19,0.31,0.16,1.88,0.14000000000000001,0.09,0.26,0.28999999999999998,0.01,2.71,0.39,0.19,0.9]
[null,1803,8.5999999999999979E-2,2.8000000000000004E-2,8.5999999999999979E-2,2.8000000000000004E-2,1.48,0.13,0.08,0.6,1.18,1.3,1.1200000000000001,2.0699999999999998,2.44,1.17,1.51,0.86999999999999988,1.1399999999999999,0.7599999999999999,0.68000000000000016,2.85,5.08,1.1399999999999999,1.1399999999999999,0.85,1.32,0.55000000000000004,0.14000000000000001,0.85,1.25,0.62,0.37,0.19,0.31,0.16,1.88,0.14000000000000001,0.09,0.26,0.28999999999999998,0.01,2.71,0.39,0.19,0.9]
[null,1804,8.5999999999999979E-2,2.8000000000000004E-2,8.5999999999999979E-2,2.8000000000000004E-2,1.48,0.13,0.08,0.6,1.18,1.3,1.1200000000000001,2.0699999999999998,2.44,1.17,1.51,0.86999999999999988,1.1399999999999999,0.7599999999999999,0.68000000000000016,2.85,5.08,1.1399999999999999,1.1399999999999999,0.85,1.32,0.55000000000000004,0.14000000000000001,0.85,1.25,0.62,0.37,0.19,0.31,0.16,1.88,0.14000000000000001,0.09,0.26,0.28999999999999998,0.01,2.71,0.39,0.19,0.9]
[null,1809,8.5999999999999979E-2,2.8000000000000004E-2,8.5999999999999979E-2,2.8000000000000004E-2,1.48,0.13,0.08,0.6,1.18,1.3,1.1200000000000001,2.0699999999999998,2.44,1.17,1.51,0.86999999999999988,1.1399999999999999,0.7599999999999999,0.68000000000000016,2.85,5.08,1.1399999999999999,1.1399999999999999,0.85,1.32,0.55000000000000004,0.14000000000000001,0.85,1.25,0.62,0.37,0.19,0.31,0.16,1.88,0.14000000000000001,0.09,0.26,0.28999999999999998,0.01,2.71,0.39,0.19,0.9]
[null,1814,8.5999999999999979E-2,2.8000000000000004E-2,8.5999999999999979E-2,2.8000000000000004E-2,1.48,0.13,0.08,0.6,1.18,1.3,1.1200000000000001,2.0699999999999998,2.44,1.17,1.51,0.86999999999999988,1.1399999999999999,0.7599999999999999,0.68000000000000016,2.85,5.08,1.1399999999999999,1.1399999999999999,0.85,1.32,0.55000000000000004,0.14000000000000001,0.85,1.25,0.62,0.37,0.19,0.31,0.16,1.88,0.14000000000000001,0.09,0.26,0.28999999999999998,0.01,2.71,0.39,0.19,0.9]
[null,1819,8.5999999999999979E-2,2.8000000000000004E-2,8.5999999999999979E-2,2.8000000000000004E-2,1.48,0.13,0.08,0.6,1.18,1.3,1.1200000000000001,2.0699999999999998,2.44,1.17,1.51,0.86999999999999988,1.1399999999999999,0.7599999999999999,0.68000000000000016,2.85,5.08,1.1399999999999999,1.1399999999999999,0.85,1.32,0.55000000000000004,0.14000000000000001,0.85,1.25,0.62,0.37,0.19,0.31,0.16,1.88,0.14000000000000001,0.09,0.26,0.28999999999999998,0.01,2.71,0.39,0.19,0.9]
[null,1820,8.5999999999999979E-2,2.8000000000000004E-2,8.5999999999999979E-2,2.8000000000000004E-2,1.48,0.13,0.08,0.6,1.18,1.3,1.1200000000000001,2.0699999999999998,2.44,1.17,1.51,0.86999999999999988,1.1399999999999999,0.7599999999999999,0.68000000000000016,2.85,5.08,1.1399999999999999,1.1399999999999999,0.85,1.32,0.55000000000000004,0.14000000000000001,0.85,1.25,0.62,0.37,0.19,0.31,0.16,1.88,0.14000000000000001,0.09,0.26,0.28999999999999998,0.01,2.71,0.39,0.19,0.9]
[null,1825,8.5999999999999979E-2,2.8000000000000004E-2,8.5999999999999979E-2,2.8000000000000004E-2,1.48,0.13,0.08,0.6,1.18,1.3,1.1200000000000001,2.0699999999999998,2.44,1.17,1.51,0.86999999999999988,1.1399999999999999,0.7599999999999999,0.68000000000000016,2.85,5.08,1.1399999999999999,1.1399999999999999,0.85,1.32,0.55000000000000004,0.14000000000000001,0.85,1.25,0.62,0.37,0.19,0.31,0.16,1.88,0.14000000000000001,0.09,0.26,0.28999999999999998,0.01,2.71,0.39,0.19,0.9]
[null,1830,8.5999999999999979E-2,2.8000000000000004E-2,8.5999999999999979E-2,2.8000000000000004E-2,1.48,0.13,0.08,0.6,1.18,1.3,1.1200000000000001,2.0699999999999998,2.44,1.17,1.51,0.86999999999999988,1.1399999999999999,0.7599999999999999,0.68000000000000016,2.85,5.08,1.1399999999999999,1.1399999999999999,0.85,1.32,0.55000000000000004,0.14000000000000001,0.85,1.25,0.62,0.37,0.19,0.31,0.16,1.88,0.14000000000000001,0.09,0.26,0.28999999999999998,0.01,2.71,0.39,0.19,0.9]
[null,1835,8.5999999999999979E-2,2.8000000000000004E-2,8.5999999999999979E-2,2.8000000000000004E-2,1.48,0.13,0.08,0.6,1.18,1.3,1.1200000000000001,2.0699999999999998,2.44,1.17,1.51,0.86999999999999988,1.1399999999999999,0.7599999999999999,0.68000000000000016,2.85,5.08,1.1399999999999999,1.1399999999999999,0.85,1.32,0.55000000000000004,0.14000000000000001,0.85,1.25,0.62,0.37,0.19,0.31,0.16,1.88,0.14000000000000001,0.09,0.26,0.28999999999999998,0.01,2.71,0.39,0.19,0.9]
[null,1836,8.5999999999999979E-2,2.8000000000000004E-2,8.5999999999999979E-2,2.8000000000000004E-2,1.48,0.13,0.08,0.6,1.18,1.3,1.1200000000000001,2.0699999999999998,2.44,1.17,1.51,0.86999999999999988,1.1399999999999999,0.7599999999999999,0.68000000000000016,2.85,5.08,1.1399999999999999,1.1399999999999999,0.85,1.32,0.55000000000000004,0.14000000000000001,0.85,1.25,0.62,0.37,0.19,0.31,0.16,1.88,0.14000000000000001,0.09,0.26,0.28999999999999998,0.01,2.71,0.39,0.19,0.9]
[null,1841,8.5999999999999979E-2,2.8000000000000004E-2,8.5999999999999979E-2,2.8000000000000004E-2,1.48,0.13,0.08,0.6,1.18,1.3,1.1200000000000001,2.0699999999999998,2.44,1.17,1.51,0.86999999999999988,1.1399999999999999,0.7599999999999999,0.68000000000000016,2.85,5.08,1.1399999999999999,1.1399999999999999,0.85,1.32,0.55000000000000004,0.14000000000000001,0.85,1.25,0.62,0.37,0.19,0.31,0.16,1.88,0.14000000000000001,0.09,0.26,0.28999999999999998,0.01,2.71,0.39,0.19,0.9]
[null,1846,8.5999999999999979E-2,2.8000000000000004E-2,8.5999999999999979E-2,2.8000000000000004E-2,1.48,0.13,0.08,0.6,1.18,1.3,1.1200000000000001,2.0699999999999998,2.44,1.17,1.51,0.86999999999999988,1.1399999999999999,0.7599999999999999,0.68000000000000016,2.85,5.08,1.1399999999999999,1.1399999999999999,0.85,1.32,0.55000000000000004,0.14000000000000001,0.85,1.25,0.62,0.37,0.19,0.31,0.16,1.88,0.14000000000000001,0.09,0.26,0.28999999999999998,0.01,2.71,0.39,0.19,0.9]
[null,1851,8.5999999999999979E-2,2.8000000000000004E-2,8.5999999999999979E-2,2.8000000000000004E-2,1.48,0.13,0.08,0.6,1.18,1.3,1.1200000000000001,2.0699999999999998,2.44,1.17,1.51,0.86999999999999988,1.1399999999999999,0.7599999999999999,0.68000000000000016,2.85,5.08,1.1399999999999999,1.1399999999999999,0.85,1.32,0.55000000000000004,0.14000000000000001,0.85,1.25,0.62,0.37,0.19,0.31,0.16,1.88,0.14000000000000001,0.09,0.26,0.28999999999999998,0.01,2.71,0.39,0.19,0.9]
[null,1852,8.5999999999999979E-2,2.8000000000000004E-2,8.5999999999999979E-2,2.8000000000000004E-2,1.48,0.13,0.08,0.6,1.18,1.3,1.1200000000000001,2.0699999999999998,2.44,1.17,1.51,0.86999999999999988,1.1399999999999999,0.7599999999999999,0.68000000000000016,2.85,5.08,1.1399999999999999,1.1399999999999999,0.85,1.32,0.55000000000000004,0.14000000000000001,0.85,1.25,0.62,0.37,0.19,0.31,0.16,1.88,0.14000000000000001,0.09,0.26,0.28999999999999998,0.01,2.71,0.39,0.19,0.9]
[null,1857,8.5999999999999979E-2,2.8000000000000004E-2,8.5999999999999979E-2,2.8000000000000004E-2,1.48,0.13,0.08,0.6,1.18,1.3,1.1200000000000001,2.0699999999999998,2.44,1.17,1.51,0.86999999999999988,1.1399999999999999,0.7599999999999999,0.68000000000000016,2.85,5.08,1.1399999999999999,1.1399999999999999,0.85,1.32,0.55000000000000004,0.14000000000000001,0.85,1.25,0.62,0.37,0.19,0.31,0.16,1.88,0.14000000000000001,0.09,0.26,0.28999999999999998,0.01,2.71,0.39,0.19,0.9]
[null,1862,8.5999999999999979E-2,2.8000000000000004E-2,8.5999999999999979E-2,2.8000000000000004E-2,1.48,0.13,0.08,0.6,1.18,1.3,1.1200000000000001,2.0699999999999998,2.44,1.17,1.51,0.86999999999999988,1.1399999999999999,0.7599999999999999,0.68000000000000016,2.85,5.08,1.1399999999999999,1.1399999999999999,0.85,1.32,0.55000000000000004,0.14000000000000001,0.85,1.25,0.62,0.37,0.19,0.31,0.16,1.88,0.14000000000000001,0.09,0.26,0.28999999999999998,0.01,2.71,0.39,0.19,0.9]
[null,1867,8.5999999999999979E-2,2.8000000000000004E-2,8.5999999999999979E-2,2.8000000000000004E-2,1.48,0.13,0.08,0.6,1.18,1.3,1.1200000000000001,2.0699999999999998,2.44,1.17,1.51,0.86999999999999988,1.1399999999999999,0.7599999999999999,0.68000000000000016,2.85,5.08,1.1399999999999999,1.1399999999999999,0.85,1.32,0.55000000000000004,0.14000000000000001,0.85,1.25,0.62,0.37,0.19,0.31,0.16,1.88,0.14000000000000001,0.09,0.26,0.28999999999999998,0.01,2.71,0.39,0.19,0.9]
[null,1868,8.5999999999999979E-2,2.8000000000000004E-2,8.5999999999999979E-2,2.8000000000000004E-2,1.48,0.13,0.08,0.6,1.18,1.3,1.1200000000000001,2.0699999999999998,2.44,1.17,1.51,0.86999999999999988,1.1399999999999999,0.7599999999999999,0.68000000000000016,2.85,5.08,1.1399999999999999,1.1399999999999999,0.85,1.32,0.55000000000000004,0.14000000000000001,0.85,1.25,0.62,0.37,0.19,0.31,0.16,1.88,0.14000000000000001,0.09,0.26,0.28999999999999998,0.01,2.71,0.39,0.19,0.9]
[null,1874,8.5999999999999979E-2,2.8000000000000004E-2,8.5999999999999979E-2,2.8000000000000004E-2,1.48,0.13,0.08,0.6,1.18,1.3,1.1200000000000001,2.0699999999999998,2.44,1.17,1.51,0.86999999999999988,1.1399999999999999,0.7599999999999999,0.68000000000000016,2.85,5.08,1.1399999999999999,1.1399999999999999,0.85,1.32,0.55000000000000004,0.14000000000000001,0.85,1.25,0.62,0.37,0.19,0.31,0.16,1.88,0.14000000000000001,0.09,0.26,0.28999999999999998,0.01,2.71,0.39,0.19,0.9]
[null,1879,8.5999999999999979E-2,2.8000000000000004E-2,8.5999999999999979E-2,2.8000000000000004E-2,1.48,0.13,0.08,0.6,1.18,1.3,1.1200000000000001,2.0699999999999998,2.44,1.17,1.51,0.86999999999999988,1.1399999999999999,0.7599999999999999,0.68000000000000016,2.85,5.08,1.1399999999999999,1.1399999999999999,0.85,1.32,0.55000000000000004,0.14000000000000001,0.85,1.25,0.62,0.37,0.19,0.31,0.16,1.88,0.14000000000000001,0.09,0.26,0.28999999999999998,0.01,2.71,0.39,0.19,0.9]
[null,1884,8.5999999999999979E-2,2.8000000000000004E-2,8.5999999999999979E-2,2.8000000000000004E-2,1.48,0.13,0.08,0.6,1.18,1.3,1.1200000000000001,2.0699999999999998,2.44,1.17,1.51,0.86999999999999988,1.1399999999999999,0.7599999999999999,0.68000000000000016,2.85,5.08,1.1399999999999999,1.1399999999999999,0.85,1.32,0.55000000000000004,0.14000000000000001,0.85,1.25,0.62,0.37,0.19,0.31,0.16,1.88,0.14000000000000001,0.09,0.26,0.28999999999999998,0.01,2.71,0.39,0.19,0.9]
[null,1885,8.5999999999999979E-2,2.8000000000000004E-2,8.5999999999999979E-2,2.8000000000000004E-2,1.48,0.13,0.08,0.6,1.18,1.3,1.1200000000000001,2.0699999999999998,2.44,1.17,1.51,0.86999999999999988,1.1399999999999999,0.7599999999999999,0.68000000000000016,2.85,5.08,1.1399999999999999,1.1399999999999999,0.85,1.32,0.55000000000000004,0.14000000000000001,0.85,1.25,0.62,0.37,0.19,0.31,0.16,1.88,0.14000000000000001,0.09,0.26,0.28999999999999998,0.01,2.71,0.39,0.19,0.9]
[null,1890,8.5999999999999979E-2,2.8000000000000004E-2,8.5999999999999979E-2,2.8000000000000004E-2,1.48,0.13,0.08,0.6,1.18,1.3,1.1200000000000001,2.0699999999999998,2.44,1.17,1.51,0.86999999999999988,1.1399999999999999,0.7599999999999999,0.68000000000000016,2.85,5.08,1.1399999999999999,1.1399999999999999,0.85,1.32,0.55000000000000004,0.14000000000000001,0.85,1.25,0.62,0.37,0.19,0.31,0.16,1.88,0.14000000000000001,0.09,0.26,0.28999999999999998,0.01,2.71,0.39,0.19,0.9]
[null,1895,8.5999999999999979E-2,2.8000000000000004E-2,8.5999999999999979E-2,2.8000000000000004E-2,1.48,0.13,0.08,0.6,1.18,1.3,1.1200000000000001,2.0699999999999998,2.44,1.17,1.51,0.86999999999999988,1.1399999999999999,0.7599999999999999,0.68000000000000016,2.85,5.08,1.1399999999999999,1.1399999999999999,0.85,1.32,0.55000000000000004,0.14000000000000001,0.85,1.25,0.62,0.37,0.19,0.31,0.16,1.88,0.14000000000000001,0.09,0.26,0.28999999999999998,0.01,2.71,0.39,0.19,0.9]
[null,1900,8.5999999999999979E-2,2.8000000000000004E-2,8.5999999999999979E-2,2.8000000000000004E-2,1.48,0.13,0.08,0.6,1.18,1.3,1.1200000000000001,2.0699999999999998,2.44,1.17,1.51,0.86999999999999988,1.1399999999999999,0.7599999999999999,0.68000000000000016,2.85,5.08,1.1399999999999999,1.1399999999999999,0.85,1.32,0.55000000000000004,0.14000000000000001,0.85,1.25,0.62,0.37,0.19,0.31,0.16,1.88,0.14000000000000001,0.09,0.26,0.28999999999999998,0.01,2.71,0.39,0.19,0.9]
[null,1901,8.5999999999999979E-2,2.8000000000000004E-2,8.5999999999999979E-2,2.8000000000000004E-2,1.48,0.13,0.08,0.6,1.18,1.3,1.1200000000000001,2.0699999999999998,2.44,1.17,1.51,0.86999999999999988,1.1399999999999999,0.7599999999999999,0.68000000000000016,2.85,5.08,1.1399999999999999,1.1399999999999999,0.85,1.32,0.55000000000000004,0.14000000000000001,0.85,1.25,0.62,0.37,0.19,0.31,0.16,1.88,0.14000000000000001,0.09,0.26,0.28999999999999998,0.01,2.71,0.39,0.19,0.9]
[null,1906,8.5999999999999979E-2,2.8000000000000004E-2,8.5999999999999979E-2,2.8000000000000004E-2,1.48,0.13,0.08,0.6,1.18,1.3,1.1200000000000001,2.0699999999999998,2.44,1.17,1.51,0.86999999999999988,1.1399999999999999,0.7599999999999999,0.68000000000000016,2.85,5.08,1.1399999999999999,1.1399999999999999,0.85,1.32,0.55000000000000004,0.14000000000000001,0.85,1.25,0.62,0.37,0.19,0.31,0.16,1.88,0.14000000000000001,0.09,0.26,0.28999999999999998,0.01,2.71,0.39,0.19,0.9]
[null,1911,8.5999999999999979E-2,2.8000000000000004E-2,8.5999999999999979E-2,2.8000000000000004E-2,1.48,0.13,0.08,0.6,1.18,1.3,1.1200000000000001,2.0699999999999998,2.44,1.17,1.51,0.86999999999999988,1.1399999999999999,0.7599999999999999,0.68000000000000016,2.85,5.08,1.1399999999999999,1.1399999999999999,0.85,1.32,0.55000000000000004,0.14000000000000001,0.85,1.25,0.62,0.37,0.19,0.31,0.16,1.88,0.14000000000000001,0.09,0.26,0.28999999999999998,0.01,2.71,0.39,0.19,0.9]
[null,1916,8.5999999999999979E-2,2.8000000000000004E-2,8.5999999999999979E-2,2.8000000000000004E-2,1.48,0.13,0.08,0.6,1.18,1.3,1.1200000000000001,2.0699999999999998,2.44,1.17,1.51,0.86999999999999988,1.1399999999999999,0.7599999999999999,0.68000000000000016,2.85,5.08,1.1399999999999999,1.1399999999999999,0.85,1.32,0.55000000000000004,0.14000000000000001,0.85,1.25,0.62,0.37,0.19,0.31,0.16,1.88,0.14000000000000001,0.09,0.26,0.28999999999999998,0.01,2.71,0.39,0.19,0.9]
[null,1917,8.5999999999999979E-2,2.8000000000000004E-2,8.5999999999999979E-2,2.8000000000000004E-2,1.48,0.13,0.08,0.6,1.18,1.3,1.1200000000000001,2.0699999999999998,2.44,1.17,1.51,0.86999999999999988,1.1399999999999999,0.7599999999999999,0.68000000000000016,2.85,5.08,1.1399999999999999,1.1399999999999999,0.85,1.32,0.55000000000000004,0.14000000000000001,0.85,1.25,0.62,0.37,0.19,0.31,0.16,1.88,0.14000000000000001,0.09,0.26,0.28999999999999998,0.01,2.71,0.39,0.19,0.9]
[null,1922,8.5999999999999979E-2,2.8000000000000004E-2,8.5999999999999979E-2,2.8000000000000004E-2,1.48,0.13,0.08,0.6,1.18,1.3,1.1200000000000001,2.0699999999999998,2.44,1.17,1.51,0.86999999999999988,1.1399999999999999,0.7599999999999999,0.68000000000000016,2.85,5.08,1.1399999999999999,1.1399999999999999,0.85,1.32,0.55000000000000004,0.14000000000000001,0.85,1.25,0.62,0.37,0.19,0.31,0.16,1.88,0.14000000000000001,0.09,0.26,0.28999999999999998,0.01,2.71,0.39,0.19,0.9]
[null,1927,8.5999999999999979E-2,2.8000000000000004E-2,8.5999999999999979E-2,2.8000000000000004E-2,1.48,0.13,0.08,0.6,1.18,1.3,1.1200000000000001,2.0699999999999998,2.44,1.17,1.51,0.86999999999999988,1.1399999999999999,0.7599999999999999,0.68000000000000016,2.85,5.08,1.1399999999999999,1.1399999999999999,0.85,1.32,0.55000000000000004,0.14000000000000001,0.85,1.25,0.62,0.37,0.19,0.31,0.16,1.88,0.14000000000000001,0.09,0.26,0.28999999999999998,0.01,2.71,0.39,0.19,0.9]
[null,1932,8.5999999999999979E-2,2.8000000000000004E-2,8.5999999999999979E-2,2.8000000000000004E-2,1.48,0.13,0.08,0.6,1.18,1.3,1.1200000000000001,2.0699999999999998,2.44,1.17,1.51,0.86999999999999988,1.1399999999999999,0.7599999999999999,0.68000000000000016,2.85,5.08,1.1399999999999999,1.1399999999999999,0.85,1.32,0.55000000000000004,0.14000000000000001,0.85,1.25,0.62,0.37,0.19,0.31,0.16,1.88,0.14000000000000001,0.09,0.26,0.28999999999999998,0.01,2.71,0.39,0.19,0.9]
[null,1933,8.5999999999999979E-2,2.8000000000000004E-2,8.5999999999999979E-2,2.8000000000000004E-2,1.48,0.13,0.08,0.6,1.18,1.3,1.1200000000000001,2.0699999999999998,2.44,1.17,1.51,0.86999999999999988,1.1399999999999999,0.7599999999999999,0.68000000000000016,2.85,5.08,1.1399999999999999,1.1399999999999999,0.85,1.32,0.55000000000000004,0.14000000000000001,0.85,1.25,0.62,0.37,0.19,0.31,0.16,1.88,0.14000000000000001,0.09,0.26,0.28999999999999998,0.01,2.71,0.39,0.19,0.9]
[null,1938,8.5999999999999979E-2,2.8000000000000004E-2,8.5999999999999979E-2,2.8000000000000004E-2,1.48,0.13,0.08,0.6,1.18,1.3,1.1200000000000001,2.0699999999999998,2.44,1.17,1.51,0.86999999999999988,1.1399999999999999,0.7599999999999999,0.68000000000000016,2.85,5.08,1.1399999999999999,1.1399999999999999,0.85,1.32,0.55000000000000004,0.14000000000000001,0.85,1.25,0.62,0.37,0.19,0.31,0.16,1.88,0.14000000000000001,0.09,0.26,0.28999999999999998,0.01,2.71,0.39,0.19,0.9]
[null,1943,8.5999999999999979E-2,2.8000000000000004E-2,8.5999999999999979E-2,2.8000000000000004E-2,1.48,0.13,0.08,0.6,1.18,1.3,1.1200000000000001,2.0699999999999998,2.44,1.17,1.51,0.86999999999999988,1.1399999999999999,0.7599999999999999,0.68000000000000016,2.85,5.08,1.1399999999999999,1.1399999999999999,0.85,1.32,0.55000000000000004,0.14000000000000001,0.85,1.25,0.62,0.37,0.19,0.31,0.16,1.88,0.14000000000000001,0.09,0.26,0.28999999999999998,0.01,2.71,0.39,0.19,0.9]
[null,1948,8.5999999999999979E-2,2.8000000000000004E-2,8.5999999999999979E-2,2.8000000000000004E-2,1.48,0.13,0.08,0.6,1.18,1.3,1.1200000000000001,2.0699999999999998,2.44,1.17,1.51,0.86999999999999988,1.1399999999999999,0.7599999999999999,0.68000000000000016,2.85,5.08,1.1399999999999999,1.1399999999999999,0.85,1.32,0.55000000000000004,0.14000000000000001,0.85,1.25,0.62,0.37,0.19,0.31,0.16,1.88,0.14000000000000001,0.09,0.26,0.28999999999999998,0.01,2.71,0.39,0.19,0.9]
[null,1952,8.5999999999999979E-2,2.8000000000000004E-2,8.5999999999999979E-2,2.8000000000000004E-2,1.48,0.13,0.08,0.6,1.18,1.3,1.1200000000000001,2.0699999999999998,2.44,1.17,1.51,0.86999999999999988,1.1399999999999999,0.7599999999999999,0.68000000000000016,2.85,5.08,1.1399999999999999,1.1399999999999999,0.85,1.32,0.55000000000000004,0.14000000000000001,0.85,1.25,0.62,0.37,0.19,0.31,0.16,1.88,0.14000000000000001,0.09,0.26,0.28999999999999998,0.01,2.71,0.39,0.19,0.9]
[null,1955,8.5999999999999979E-2,2.8000000000000004E-2,8.5999999999999979E-2,2.8000000000000004E-2,1.48,0.13,0.08,0.6,1.18,1.3,1.1200000000000001,2.0699999999999998,2.44,1.17,1.51,0.86999999999999988,1.1399999999999999,0.7599999999999999,0.68000000000000016,2.85,5.08,1.1399999999999999,1.1399999999999999,0.85,1.32,0.55000000000000004,0.14000000000000001,0.85,1.25,0.62,0.37,0.19,0.31,0.16,1.88,0.14000000000000001,0.09,0.26,0.28999999999999998,0.01,2.71,0.39,0.19,0.9]
[null,1960,8.5999999999999979E-2,2.8000000000000004E-2,8.5999999999999979E-2,2.8000000000000004E-2,1.48,0.13,0.08,0.6,1.18,1.3,1.1200000000000001,2.0699999999999998,2.44,1.17,1.51,0.86999999999999988,1.1399999999999999,0.7599999999999999,0.68000000000000016,2.85,5.08,1.1399999999999999,1.1399999999999999,0.85,1.32,0.55000000000000004,0.14000000000000001,0.85,1.25,0.62,0.37,0.19,0.31,0.16,1.88,0.14000000000000001,0.09,0.26,0.28999999999999998,0.01,2.71,0.39,0.19,0.9]
[null,1965,8.5999999999999979E-2,2.8000000000000004E-2,8.5999999999999979E-2,2.8000000000000004E-2,1.48,0.13,0.08,0.6,1.18,1.3,1.1200000000000001,2.0699999999999998,2.44,1.17,1.51,0.86999999999999988,1.1399999999999999,0.7599999999999999,0.68000000000000016,2.85,5.08,1.1399999999999999,1.1399999999999999,0.85,1.32,0.55000000000000004,0.14000000000000001,0.85,1.25,0.62,0.37,0.19,0.31,0.16,1.88,0.14000000000000001,0.09,0.26,0.28999999999999998,0.01,2.71,0.39,0.19,0.9]
[null,1966,8.5999999999999979E-2,2.8000000000000004E-2,8.5999999999999979E-2,2.8000000000000004E-2,1.48,0.13,0.08,0.6,1.18,1.3,1.1200000000000001,2.0699999999999998,2.44,1.17,1.51,0.86999999999999988,1.1399999999999999,0.7599999999999999,0.68000000000000016,2.85,5.08,1.1399999999999999,1.1399999999999999,0.85,1.32,0.55000000000000004,0.14000000000000001,0.85,1.25,0.62,0.37,0.19,0.31,0.16,1.88,0.14000000000000001,0.09,0.26,0.28999999999999998,0.01,2.71,0.39,0.19,0.9]
[null,1971,8.5999999999999979E-2,2.8000000000000004E-2,8.5999999999999979E-2,2.8000000000000004E-2,1.48,0.13,0.08,0.6,1.18,1.3,1.1200000000000001,2.0699999999999998,2.44,1.17,1.51,0.86999999999999988,1.1399999999999999,0.7599999999999999,0.68000000000000016,2.85,5.08,1.1399999999999999,1.1399999999999999,0.85,1.32,0.55000000000000004,0.14000000000000001,0.85,1.25,0.62,0.37,0.19,0.31,0.16,1.88,0.14000000000000001,0.09,0.26,0.28999999999999998,0.01,2.71,0.39,0.19,0.9]
[null,1976,8.5999999999999979E-2,2.8000000000000004E-2,8.5999999999999979E-2,2.8000000000000004E-2,1.48,0.13,0.08,0.6,1.18,1.3,1.1200000000000001,2.0699999999999998,2.44,1.17,1.51,0.86999999999999988,1.1399999999999999,0.7599999999999999,0.68000000000000016,2.85,5.08,1.1399999999999999,1.1399999999999999,0.85,1.32,0.55000000000000004,0.14000000000000001,0.85,1.25,0.62,0.37,0.19,0.31,0.16,1.88,0.14000000000000001,0.09,0.26,0.28999999999999998,0.01,2.71,0.39,0.19,0.9]
[null,1981,8.5999999999999979E-2,2.8000000000000004E-2,8.5999999999999979E-2,2.8000000000000004E-2,1.48,0.13,0.08,0.6,1.18,1.3,1.1200000000000001,2.0699999999999998,2.44,1.17,1.51,0.86999999999999988,1.1399999999999999,0.7599999999999999,0.68000000000000016,2.85,5.08,1.1399999999999999,1.1399999999999999,0.85,1.32,0.55000000000000004,0.14000000000000001,0.85,1.25,0.62,0.37,0.19,0.31,0.16,1.88,0.14000000000000001,0.09,0.26,0.28999999999999998,0.01,2.71,0.39,0.19,0.9]
[null,1982,8.5999999999999979E-2,2.8000000000000004E-2,8.5999999999999979E-2,2.8000000000000004E-2,1.48,0.13,0.08,0.6,1.18,1.3,1.1200000000000001,2.0699999999999998,2.44,1.17,1.51,0.86999999999999988,1.1399999999999999,0.7599999999999999,0.68000000000000016,2.85,5.08,1.1399999999999999,1.1399999999999999,0.85,1.32,0.55000000000000004,0.14000000000000001,0.85,1.25,0.62,0.37,0.19,0.31,0.16,1.88,0.14000000000000001,0.09,0.26,0.28999999999999998,0.01,2.71,0.39,0.19,0.9]
[null,1987,8.5999999999999979E-2,2.8000000000000004E-2,8.5999999999999979E-2,2.8000000000000004E-2,1.48,0.13,0.08,0.6,1.18,1.3,1.1200000000000001,2.0699999999999998,2.44,1.17,1.51,0.86999999999999988,1.1399999999999999,0.7599999999999999,0.68000000000000016,2.85,5.08,1.1399999999999999,1.1399999999999999,0.85,1.32,0.55000000000000004,0.14000000000000001,0.85,1.25,0.62,0.37,0.19,0.31,0.16,1.88,0.14000000000000001,0.09,0.26,0.28999999999999998,0.01,2.71,0.39,0.19,0.9]
[null,1992,8.5999999999999979E-2,2.8000000000000004E-2,8.5999999999999979E-2,2.8000000000000004E-2,1.48,0.13,0.08,0.6,1.18,1.3,1.1200000000000001,2.0699999999999998,2.44,1.17,1.51,0.86999999999999988,1.1399999999999999,0.7599999999999999,0.68000000000000016,2.85,5.08,1.1399999999999999,1.1399999999999999,0.85,1.32,0.55000000000000004,0.14000000000000001,0.85,1.25,0.62,0.37,0.19,0.31,0.16,1.88,0.14000000000000001,0.09,0.26,0.28999999999999998,0.01,2.71,0.39,0.19,0.9]
[null,1997,8.5999999999999979E-2,2.8000000000000004E-2,8.5999999999999979E-2,2.8000000000000004E-2,1.48,0.13,0.08,0.6,1.18,1.3,1.1200000000000001,2.0699999999999998,2.44,1.17,1.51,0.86999999999999988,1.1399999999999999,0.7599999999999999,0.68000000000000016,2.85,5.08,1.1399999999999999,1.1399999999999999,0.85,1.32,0.55000000000000004,0.14000000000000001,0.85,1.25,0.62,0.37,0.19,0.31,0.16,1.88,0.14000000000000001,0.09,0.26,0.28999999999999998,0.01,2.71,0.39,0.19,0.9]
[null,1998,8.5999999999999979E-2,2.8000000000000004E-2,8.5999999999999979E-2,2.8000000000000004E-2,1.48,0.13,0.08,0.6,1.18,1.3,1.1200000000000001,2.0699999999999998,2.44,1.17,1.51,0.86999999999999988,1.1399999999999999,0.7599999999999999,0.68000000000000016,2.85,5.08,1.1399999999999999,1.1399999999999999,0.85,1.32,0.55000000000000004,0.14000000000000001,0.85,1.25,0.62,0.37,0.19,0.31,0.16,1.88,0.14000000000000001,0.09,0.26,0.28999999999999998,0.01,2.71,0.39,0.19,0.9]
[null,2003,8.5999999999999979E-2,2.8000000000000004E-2,8.5999999999999979E-2,2.8000000000000004E-2,1.48,0.13,0.08,0.6,1.18,1.3,1.1200000000000001,2.0699999999999998,2.44,1.17,1.51,0.86999999999999988,1.1399999999999999,0.7599999999999999,0.68000000000000016,2.85,5.08,1.1399999999999999,1.1399999999999999,0.85,1.32,0.55000000000000004,0.14000000000000001,0.85,1.25,0.62,0.37,0.19,0.31,0.16,1.88,0.14000000000000001,0.09,0.26,0.28999999999999998,0.01,2.71,0.39,0.19,0.9]
[null,2008,8.5999999999999979E-2,2.8000000000000004E-2,8.5999999999999979E-2,2.8000000000000004E-2,1.48,0.13,0.08,0.6,1.18,1.3,1.1200000000000001,2.0699999999999998,2.44,1.17,1.51,0.86999999999999988,1.1399999999999999,0.7599999999999999,0.68000000000000016,2.85,5.08,1.1399999999999999,1.1399999999999999,0.85,1.32,0.55000000000000004,0.14000000000000001,0.85,1.25,0.62,0.37,0.19,0.31,0.16,1.88,0.14000000000000001,0.09,0.26,0.28999999999999998,0.01,2.71,0.39,0.19,0.9]
[null,2013,8.5999999999999979E-2,2.8000000000000004E-2,8.5999999999999979E-2,2.8000000000000004E-2,1.48,0.13,0.08,0.6,1.18,1.3,1.1200000000000001,2.0699999999999998,2.44,1.17,1.51,0.86999999999999988,1.1399999999999999,0.7599999999999999,0.68000000000000016,2.85,5.08,1.1399999999999999,1.1399999999999999,0.85,1.32,0.55000000000000004,0.14000000000000001,0.85,1.25,0.62,0.37,0.19,0.31,0.16,1.88,0.14000000000000001,0.09,0.26,0.28999999999999998,0.01,2.71,0.39,0.19,0.9]
[null,2014,8.5999999999999979E-2,2.8000000000000004E-2,8.5999999999999979E-2,2.8000000000000004E-2,1.48,0.13,0.08,0.6,1.18,1.3,1.1200000000000001,2.0699999999999998,2.44,1.17,1.51,0.86999999999999988,1.1399999999999999,0.7599999999999999,0.68000000000000016,2.85,5.08,1.1399999999999999,1.1399999999999999,0.85,1.32,0.55000000000000004,0.14000000000000001,0.85,1.25,0.62,0.37,0.19,0.31,0.16,1.88,0.14000000000000001,0.09,0.26,0.28999999999999998,0.01,2.71,0.39,0.19,0.9]
[null,2019,8.5999999999999979E-2,2.8000000000000004E-2,8.5999999999999979E-2,2.8000000000000004E-2,1.48,0.13,0.08,0.6,1.18,1.3,1.1200000000000001,2.0699999999999998,2.44,1.17,1.51,0.86999999999999988,1.1399999999999999,0.7599999999999999,0.68000000000000016,2.85,5.08,1.1399999999999999,1.1399999999999999,0.85,1.32,0.55000000000000004,0.14000000000000001,0.85,1.25,0.62,0.37,0.19,0.31,0.16,1.88,0.14000000000000001,0.09,0.26,0.28999999999999998,0.01,2.71,0.39,0.19,0.9]
[null,2024,8.5999999999999979E-2,2.8000000000000004E-2,8.5999999999999979E-2,2.8000000000000004E-2,1.48,0.13,0.08,0.6,1.18,1.3,1.1200000000000001,2.0699999999999998,2.44,1.17,1.51,0.86999999999999988,1.1399999999999999,0.7599999999999999,0.68000000000000016,2.85,5.08,1.1399999999999999,1.1399999999999999,0.85,1.32,0.55000000000000004,0.14000000000000001,0.85,1.25,0.62,0.37,0.19,0.31,0.16,1.88,0.14000000000000001,0.09,0.26,0.28999999999999998,0.01,2.71,0.39,0.19,0.9]
[null,2029,8.5999999999999979E-2,2.8000000000000004E-2,8.5999999999999979E-2,2.8000000000000004E-2,1.48,0.13,0.08,0.6,1.18,1.3,1.1200000000000001,2.0699999999999998,2.44,1.17,1.51,0.86999999999999988,1.1399999999999999,0.7599999999999999,0.68000000000000016,2.85,5.08,1.1399999999999999,1.1399999999999999,0.85,1.32,0.55000000000000004,0.14000000000000001,0.85,1.25,0.62,0.37,0.19,0.31,0.16,1.88,0.14000000000000001,0.09,0.26,0.28999999999999998,0.01,2.71,0.39,0.19,0.9]
[null,2030,8.5999999999999979E-2,2.8000000000000004E-2,8.5999999999999979E-2,2.8000000000000004E-2,1.48,0.13,0.08,0.6,1.18,1.3,1.1200000000000001,2.0699999999999998,2.44,1.17,1.51,0.86999999999999988,1.1399999999999999,0.7599999999999999,0.68000000000000016,2.85,5.08,1.1399999999999999,1.1399999999999999,0.85,1.32,0.55000000000000004,0.14000000000000001,0.85,1.25,0.62,0.37,0.19,0.31,0.16,1.88,0.14000000000000001,0.09,0.26,0.28999999999999998,0.01,2.71,0.39,0.19,0.9]
[null,2036,8.5999999999999979E-2,2.8000000000000004E-2,8.5999999999999979E-2,2.8000000000000004E-2,1.48,0.13,0.08,0.6,1.18,1.3,1.1200000000000001,2.0699999999999998,2.44,1.17,1.51,0.86999999999999988,1.1399999999999999,0.7599999999999999,0.68000000000000016,2.85,5.08,1.1399999999999999,1.1399999999999999,0.85,1.32,0.55000000000000004,0.14000000000000001,0.85,1.25,0.62,0.37,0.19,0.31,0.16,1.88,0.14000000000000001,0.09,0.26,0.28999999999999998,0.01,2.71,0.39,0.19,0.9]
[null,2041,8.5999999999999979E-2,2.8000000000000004E-2,8.5999999999999979E-2,2.8000000000000004E-2,1.48,0.13,0.08,0.6,1.18,1.3,1.1200000000000001,2.0699999999999998,2.44,1.17,1.51,0.86999999999999988,1.1399999999999999,0.7599999999999999,0.68000000000000016,2.85,5.08,1.1399999999999999,1.1399999999999999,0.85,1.32,0.55000000000000004,0.14000000000000001,0.85,1.25,0.62,0.37,0.19,0.31,0.16,1.88,0.14000000000000001,0.09,0.26,0.28999999999999998,0.01,2.71,0.39,0.19,0.9]
[null,2046,8.5999999999999979E-2,2.8000000000000004E-2,8.5999999999999979E-2,2.8000000000000004E-2,1.48,0.13,0.08,0.6,1.18,1.3,1.1200000000000001,2.0699999999999998,2.44,1.17,1.51,0.86999999999999988,1.1399999999999999,0.7599999999999999,0.68000000000000016,2.85,5.08,1.1399999999999999,1.1399999999999999,0.85,1.32,0.55000000000000004,0.14000000000000001,0.85,1.25,0.62,0.37,0.19,0.31,0.16,1.88,0.14000000000000001,0.09,0.26,0.28999999999999998,0.01,2.71,0.39,0.19,0.9]
[null,2047,8.5999999999999979E-2,2.8000000000000004E-2,8.5999999999999979E-2,2.8000000000000004E-2,1.48,0.13,0.08,0.6,1.18,1.3,1.1200000000000001,2.0699999999999998,2.44,1.17,1.51,0.86999999999999988,1.1399999999999999,0.7599999999999999,0.68000000000000016,2.85,5.08,1.1399999999999999,1.1399999999999999,0.85,1.32,0.55000000000000004,0.14000000000000001,0.85,1.25,0.62,0.37,0.19,0.31,0.16,1.88,0.14000000000000001,0.09,0.26,0.28999999999999998,0.01,2.71,0.39,0.19,0.9]
[null,2052,8.5999999999999979E-2,2.8000000000000004E-2,8.5999999999999979E-2,2.8000000000000004E-2,1.48,0.13,0.08,0.6,1.18,1.3,1.1200000000000001,2.0699999999999998,2.44,1.17,1.51,0.86999999999999988,1.1399999999999999,0.7599999999999999,0.68000000000000016,2.85,5.08,1.1399999999999999,1.1399999999999999,0.85,1.32,0.55000000000000004,0.14000000000000001,0.85,1.25,0.62,0.37,0.19,0.31,0.16,1.88,0.14000000000000001,0.09,0.26,0.28999999999999998,0.01,2.71,0.39,0.19,0.9]
[null,2057,8.5999999999999979E-2,2.8000000000000004E-2,8.5999999999999979E-2,2.8000000000000004E-2,1.48,0.13,0.08,0.6,1.18,1.3,1.1200000000000001,2.0699999999999998,2.44,1.17,1.51,0.86999999999999988,1.1399999999999999,0.7599999999999999,0.68000000000000016,2.85,5.08,1.1399999999999999,1.1399999999999999,0.85,1.32,0.55000000000000004,0.14000000000000001,0.85,1.25,0.62,0.37,0.19,0.31,0.16,1.88,0.14000000000000001,0.09,0.26,0.28999999999999998,0.01,2.71,0.39,0.19,0.9]
[null,2062,8.5999999999999979E-2,2.8000000000000004E-2,8.5999999999999979E-2,2.8000000000000004E-2,1.48,0.13,0.08,0.6,1.18,1.3,1.1200000000000001,2.0699999999999998,2.44,1.17,1.51,0.86999999999999988,1.1399999999999999,0.7599999999999999,0.68000000000000016,2.85,5.08,1.1399999999999999,1.1399999999999999,0.85,1.32,0.55000000000000004,0.14000000000000001,0.85,1.25,0.62,0.37,0.19,0.31,0.16,1.88,0.14000000000000001,0.09,0.26,0.28999999999999998,0.01,2.71,0.39,0.19,0.9]
[null,2063,8.5999999999999979E-2,2.8000000000000004E-2,8.5999999999999979E-2,2.8000000000000004E-2,1.48,0.13,0.08,0.6,1.18,1.3,1.1200000000000001,2.0699999999999998,2.44,1.17,1.51,0.86999999999999988,1.1399999999999999,0.7599999999999999,0.68000000000000016,2.85,5.08,1.1399999999999999,1.1399999999999999,0.85,1.32,0.55000000000000004,0.14000000000000001,0.85,1.25,0.62,0.37,0.19,0.31,0.16,1.88,0.14000000000000001,0.09,0.26,0.28999999999999998,0.01,2.71,0.39,0.19,0.9]
[null,2068,8.5999999999999979E-2,2.8000000000000004E-2,8.5999999999999979E-2,2.8000000000000004E-2,1.48,0.13,0.08,0.6,1.18,1.3,1.1200000000000001,2.0699999999999998,2.44,1.17,1.51,0.86999999999999988,1.1399999999999999,0.7599999999999999,0.68000000000000016,2.85,5.08,1.1399999999999999,1.1399999999999999,0.85,1.32,0.55000000000000004,0.14000000000000001,0.85,1.25,0.62,0.37,0.19,0.31,0.16,1.88,0.14000000000000001,0.09,0.26,0.28999999999999998,0.01,2.71,0.39,0.19,0.9]
[null,2073,8.5999999999999979E-2,2.8000000000000004E-2,8.5999999999999979E-2,2.8000000000000004E-2,1.48,0.13,0.08,0.6,1.18,1.3,1.1200000000000001,2.0699999999999998,2.44,1.17,1.51,0.86999999999999988,1.1399999999999999,0.7599999999999999,0.68000000000000016,2.85,5.08,1.1399999999999999,1.1399999999999999,0.85,1.32,0.55000000000000004,0.14000000000000001,0.85,1.25,0.62,0.37,0.19,0.31,0.16,1.88,0.14000000000000001,0.09,0.26,0.28999999999999998,0.01,2.71,0.39,0.19,0.9]
[null,2078,8.5999999999999979E-2,2.8000000000000004E-2,8.5999999999999979E-2,2.8000000000000004E-2,1.48,0.13,0.08,0.6,1.18,1.3,1.1200000000000001,2.0699999999999998,2.44,1.17,1.51,0.86999999999999988,1.1399999999999999,0.7599999999999999,0.68000000000000016,2.85,5.08,1.1399999999999999,1.1399999999999999,0.85,1.32,0.55000000000000004,0.14000000000000001,0.85,1.25,0.62,0.37,0.19,0.31,0.16,1.88,0.14000000000000001,0.09,0.26,0.28999999999999998,0.01,2.71,0.39,0.19,0.9]
[null,2079,8.5999999999999979E-2,2.8000000000000004E-2,8.5999999999999979E-2,2.8000000000000004E-2,1.48,0.13,0.08,0.6,1.18,1.3,1.1200000000000001,2.0699999999999998,2.44,1.17,1.51,0.86999999999999988,1.1399999999999999,0.7599999999999999,0.68000000000000016,2.85,5.08,1.1399999999999999,1.1399999999999999,0.85,1.32,0.55000000000000004,0.14000000000000001,0.85,1.25,0.62,0.37,0.19,0.31,0.16,1.88,0.14000000000000001,0.09,0.26,0.28999999999999998,0.01,2.71,0.39,0.19,0.9]
[null,2084,8.5999999999999979E-2,2.8000000000000004E-2,8.5999999999999979E-2,2.8000000000000004E-2,1.48,0.13,0.08,0.6,1.18,1.3,1.1200000000000001,2.0699999999999998,2.44,1.17,1.51,0.86999999999999988,1.1399999999999999,0.7599999999999999,0.68000000000000016,2.85,5.08,1.1399999999999999,1.1399999999999999,0.85,1.32,0.55000000000000004,0.14000000000000001,0.85,1.25,0.62,0.37,0.19,0.31,0.16,1.88,0.14000000000000001,0.09,0.26,0.28999999999999998,0.01,2.71,0.39,0.19,0.9]
[null,2089,8.5999999999999979E-2,2.8000000000000004E-2,8.5999999999999979E-2,2.8000000000000004E-2,1.48,0.13,0.08,0.6,1.18,1.3,1.1200000000000001,2.0699999999999998,2.44,1.17,1.51,0.86999999999999988,1.1399999999999999,0.7599999999999999,0.68000000000000016,2.85,5.08,1.1399999999999999,1.1399999999999999,0.85,1.32,0.55000000000000004,0.14000000000000001,0.85,1.25,0.62,0.37,0.19,0.31,0.16,1.88,0.14000000000000001,0.09,0.26,0.28999999999999998,0.01,2.71,0.39,0.19,0.9]
[null,2094,8.5999999999999979E-2,2.8000000000000004E-2,8.5999999999999979E-2,2.8000000000000004E-2,1.48,0.13,0.08,0.6,1.18,1.3,1.1200000000000001,2.0699999999999998,2.44,1.17,1.51,0.86999999999999988,1.1399999999999999,0.7599999999999999,0.68000000000000016,2.85,5.08,1.1399999999999999,1.1399999999999999,0.85,1.32,0.55000000000000004,0.14000000000000001,0.85,1.25,0.62,0.37,0.19,0.31,0.16,1.88,0.14000000000000001,0.09,0.26,0.28999999999999998,0.01,2.71,0.39,0.19,0.9]
[null,2095,8.5999999999999979E-2,2.8000000000000004E-2,8.5999999999999979E-2,2.8000000000000004E-2,1.48,0.13,0.08,0.6,1.18,1.3,1.1200000000000001,2.0699999999999998,2.44,1.17,1.51,0.86999999999999988,1.1399999999999999,0.7599999999999999,0.68000000000000016,2.85,5.08,1.1399999999999999,1.1399999999999999,0.85,1.32,0.55000000000000004,0.14000000000000001,0.85,1.25,0.62,0.37,0.19,0.31,0.16,1.88,0.14000000000000001,0.09,0.26,0.28999999999999998,0.01,2.71,0.39,0.19,0.9]
[null,2100,8.5999999999999979E-2,2.8000000000000004E-2,8.5999999999999979E-2,2.8000000000000004E-2,1.48,0.13,0.08,0.6,1.18,1.3,1.1200000000000001,2.0699999999999998,2.44,1.17,1.51,0.86999999999999988,1.1399999999999999,0.7599999999999999,0.68000000000000016,2.85,5.08,1.1399999999999999,1.1399999999999999,0.85,1.32,0.55000000000000004,0.14000000000000001,0.85,1.25,0.62,0.37,0.19,0.31,0.16,1.88,0.14000000000000001,0.09,0.26,0.28999999999999998,0.01,2.71,0.39,0.19,0.9]
[null,2105,8.5999999999999979E-2,2.8000000000000004E-2,8.5999999999999979E-2,2.8000000000000004E-2,1.48,0.13,0.08,0.6,1.18,1.3,1.1200000000000001,2.0699999999999998,2.44,1.17,1.51,0.86999999999999988,1.1399999999999999,0.7599999999999999,0.68000000000000016,2.85,5.08,1.1399999999999999,1.1399999999999999,0.85,1.32,0.55000000000000004,0.14000000000000001,0.85,1.25,0.62,0.37,0.19,0.31,0.16,1.88,0.14000000000000001,0.09,0.26,0.28999999999999998,0.01,2.71,0.39,0.19,0.9]
[null,2110,8.5999999999999979E-2,2.8000000000000004E-2,8.5999999999999979E-2,2.8000000000000004E-2,1.48,0.13,0.08,0.6,1.18,1.3,1.1200000000000001,2.0699999999999998,2.44,1.17,1.51,0.86999999999999988,1.1399999999999999,0.7599999999999999,0.68000000000000016,2.85,5.08,1.1399999999999999,1.1399999999999999,0.85,1.32,0.55000000000000004,0.14000000000000001,0.85,1.25,0.62,0.37,0.19,0.31,0.16,1.88,0.14000000000000001,0.09,0.26,0.28999999999999998,0.01,2.71,0.39,0.19,0.9]
[null,2114,8.5999999999999979E-2,2.8000000000000004E-2,8.5999999999999979E-2,2.8000000000000004E-2,1.48,0.13,0.08,0.6,1.18,1.3,1.1200000000000001,2.0699999999999998,2.44,1.17,1.51,0.86999999999999988,1.1399999999999999,0.7599999999999999,0.68000000000000016,2.85,5.08,1.1399999999999999,1.1399999999999999,0.85,1.32,0.55000000000000004,0.14000000000000001,0.85,1.25,0.62,0.37,0.19,0.31,0.16,1.88,0.14000000000000001,0.09,0.26,0.28999999999999998,0.01,2.71,0.39,0.19,0.9]
[null,2117,8.5999999999999979E-2,2.8000000000000004E-2,8.5999999999999979E-2,2.8000000000000004E-2,1.48,0.13,0.08,0.6,1.18,1.3,1.1200000000000001,2.0699999999999998,2.44,1.17,1.51,0.86999999999999988,1.1399999999999999,0.7599999999999999,0.68000000000000016,2.85,5.08,1.1399999999999999,1.1399999999999999,0.85,1.32,0.55000000000000004,0.14000000000000001,0.85,1.25,0.62,0.37,0.19,0.31,0.16,1.88,0.14000000000000001,0.09,0.26,0.28999999999999998,0.01,2.71,0.39,0.19,0.9]
[null,2122,8.5999999999999979E-2,2.8000000000000004E-2,8.5999999999999979E-2,2.8000000000000004E-2,1.48,0.13,0.08,0.6,1.18,1.3,1.1200000000000001,2.0699999999999998,2.44,1.17,1.51,0.86999999999999988,1.1399999999999999,0.7599999999999999,0.68000000000000016,2.85,5.08,1.1399999999999999,1.1399999999999999,0.85,1.32,0.55000000000000004,0.14000000000000001,0.85,1.25,0.62,0.37,0.19,0.31,0.16,1.88,0.14000000000000001,0.09,0.26,0.28999999999999998,0.01,2.71,0.39,0.19,0.9]
[null,2127,8.5999999999999979E-2,2.8000000000000004E-2,8.5999999999999979E-2,2.8000000000000004E-2,1.48,0.13,0.08,0.6,1.18,1.3,1.1200000000000001,2.0699999999999998,2.44,1.17,1.51,0.86999999999999988,1.1399999999999999,0.7599999999999999,0.68000000000000016,2.85,5.08,1.1399999999999999,1.1399999999999999,0.85,1.32,0.55000000000000004,0.14000000000000001,0.85,1.25,0.62,0.37,0.19,0.31,0.16,1.88,0.14000000000000001,0.09,0.26,0.28999999999999998,0.01,2.71,0.39,0.19,0.9]
[null,2128,8.5999999999999979E-2,2.8000000000000004E-2,8.5999999999999979E-2,2.8000000000000004E-2,1.48,0.13,0.08,0.6,1.18,1.3,1.1200000000000001,2.0699999999999998,2.44,1.17,1.51,0.86999999999999988,1.1399999999999999,0.7599999999999999,0.68000000000000016,2.85,5.08,1.1399999999999999,1.1399999999999999,0.85,1.32,0.55000000000000004,0.14000000000000001,0.85,1.25,0.62,0.37,0.19,0.31,0.16,1.88,0.14000000000000001,0.09,0.26,0.28999999999999998,0.01,2.71,0.39,0.19,0.9]
[null,2133,8.5999999999999979E-2,2.8000000000000004E-2,8.5999999999999979E-2,2.8000000000000004E-2,1.48,0.13,0.08,0.6,1.18,1.3,1.1200000000000001,2.0699999999999998,2.44,1.17,1.51,0.86999999999999988,1.1399999999999999,0.7599999999999999,0.68000000000000016,2.85,5.08,1.1399999999999999,1.1399999999999999,0.85,1.32,0.55000000000000004,0.14000000000000001,0.85,1.25,0.62,0.37,0.19,0.31,0.16,1.88,0.14000000000000001,0.09,0.26,0.28999999999999998,0.01,2.71,0.39,0.19,0.9]
[null,2138,8.5999999999999979E-2,2.8000000000000004E-2,8.5999999999999979E-2,2.8000000000000004E-2,1.48,0.13,0.08,0.6,1.18,1.3,1.1200000000000001,2.0699999999999998,2.44,1.17,1.51,0.86999999999999988,1.1399999999999999,0.7599999999999999,0.68000000000000016,2.85,5.08,1.1399999999999999,1.1399999999999999,0.85,1.32,0.55000000000000004,0.14000000000000001,0.85,1.25,0.62,0.37,0.19,0.31,0.16,1.88,0.14000000000000001,0.09,0.26,0.28999999999999998,0.01,2.71,0.39,0.19,0.9]
[null,2143,8.5999999999999979E-2,2.8000000000000004E-2,8.5999999999999979E-2,2.8000000000000004E-2,1.48,0.13,0.08,0.6,1.18,1.3,1.1200000000000001,2.0699999999999998,2.44,1.17,1.51,0.86999999999999988,1.1399999999999999,0.7599999999999999,0.68000000000000016,2.85,5.08,1.1399999999999999,1.1399999999999999,0.85,1.32,0.55000000000000004,0.14000000000000001,0.85,1.25,0.62,0.37,0.19,0.31,0.16,1.88,0.14000000000000001,0.09,0.26,0.28999999999999998,0.01,2.71,0.39,0.19,0.9]
[null,2144,8.5999999999999979E-2,2.8000000000000004E-2,8.5999999999999979E-2,2.8000000000000004E-2,1.48,0.13,0.08,0.6,1.18,1.3,1.1200000000000001,2.0699999999999998,2.44,1.17,1.51,0.86999999999999988,1.1399999999999999,0.7599999999999999,0.68000000000000016,2.85,5.08,1.1399999999999999,1.1399999999999999,0.85,1.32,0.55000000000000004,0.14000000000000001,0.85,1.25,0.62,0.37,0.19,0.31,0.16,1.88,0.14000000000000001,0.09,0.26,0.28999999999999998,0.01,2.71,0.39,0.19,0.9]
[null,2149,8.5999999999999979E-2,2.8000000000000004E-2,8.5999999999999979E-2,2.8000000000000004E-2,1.48,0.13,0.08,0.6,1.18,1.3,1.1200000000000001,2.0699999999999998,2.44,1.17,1.51,0.86999999999999988,1.1399999999999999,0.7599999999999999,0.68000000000000016,2.85,5.08,1.1399999999999999,1.1399999999999999,0.85,1.32,0.55000000000000004,0.14000000000000001,0.85,1.25,0.62,0.37,0.19,0.31,0.16,1.88,0.14000000000000001,0.09,0.26,0.28999999999999998,0.01,2.71,0.39,0.19,0.9]
[null,2154,8.5999999999999979E-2,2.8000000000000004E-2,8.5999999999999979E-2,2.8000000000000004E-2,1.48,0.13,0.08,0.6,1.18,1.3,1.1200000000000001,2.0699999999999998,2.44,1.17,1.51,0.86999999999999988,1.1399999999999999,0.7599999999999999,0.68000000000000016,2.85,5.08,1.1399999999999999,1.1399999999999999,0.85,1.32,0.55000000000000004,0.14000000000000001,0.85,1.25,0.62,0.37,0.19,0.31,0.16,1.88,0.14000000000000001,0.09,0.26,0.28999999999999998,0.01,2.71,0.39,0.19,0.9]
[null,2159,8.5999999999999979E-2,2.8000000000000004E-2,8.5999999999999979E-2,2.8000000000000004E-2,1.48,0.13,0.08,0.6,1.18,1.3,1.1200000000000001,2.0699999999999998,2.44,1.17,1.51,0.86999999999999988,1.1399999999999999,0.7599999999999999,0.68000000000000016,2.85,5.08,1.1399999999999999,1.1399999999999999,0.85,1.32,0.55000000000000004,0.14000000000000001,0.85,1.25,0.62,0.37,0.19,0.31,0.16,1.88,0.14000000000000001,0.09,0.26,0.28999999999999998,0.01,2.71,0.39,0.19,0.9]
[null,2160,8.5999999999999979E-2,2.8000000000000004E-2,8.5999999999999979E-2,2.8000000000000004E-2,1.48,0.13,0.08,0.6,1.18,1.3,1.1200000000000001,2.0699999999999998,2.44,1.17,1.51,0.86999999999999988,1.1399999999999999,0.7599999999999999,0.68000000000000016,2.85,5.08,1.1399999999999999,1.1399999999999999,0.85,1.32,0.55000000000000004,0.14000000000000001,0.85,1.25,0.62,0.37,0.19,0.31,0.16,1.88,0.14000000000000001,0.09,0.26,0.28999999999999998,0.01,2.71,0.39,0.19,0.9]
[null,2165,8.5999999999999979E-2,2.8000000000000004E-2,8.5999999999999979E-2,2.8000000000000004E-2,1.48,0.13,0.08,0.6,1.18,1.3,1.1200000000000001,2.0699999999999998,2.44,1.17,1.51,0.86999999999999988,1.1399999999999999,0.7599999999999999,0.68000000000000016,2.85,5.08,1.1399999999999999,1.1399999999999999,0.85,1.32,0.55000000000000004,0.14000000000000001,0.85,1.25,0.62,0.37,0.19,0.31,0.16,1.88,0.14000000000000001,0.09,0.26,0.28999999999999998,0.01,2.71,0.39,0.19,0.9]
[null,2170,8.5999999999999979E-2,2.8000000000000004E-2,8.5999999999999979E-2,2.8000000000000004E-2,1.48,0.13,0.08,0.6,1.18,1.3,1.1200000000000001,2.0699999999999998,2.44,1.17,1.51,0.86999999999999988,1.1399999999999999,0.7599999999999999,0.68000000000000016,2.85,5.08,1.1399999999999999,1.1399999999999999,0.85,1.32,0.55000000000000004,0.14000000000000001,0.85,1.25,0.62,0.37,0.19,0.31,0.16,1.88,0.14000000000000001,0.09,0.26,0.28999999999999998,0.01,2.71,0.39,0.19,0.9]
[null,2175,8.5999999999999979E-2,2.8000000000000004E-2,8.5999999999999979E-2,2.8000000000000004E-2,1.48,0.13,0.08,0.6,1.18,1.3,1.1200000000000001,2.0699999999999998,2.44,1.17,1.51,0.86999999999999988,1.1399999999999999,0.7599999999999999,0.68000000000000016,2.85,5.08,1.1399999999999999,1.1399999999999999,0.85,1.32,0.55000000000000004,0.14000000000000001,0.85,1.25,0.62,0.37,0.19,0.31,0.16,1.88,0.14000000000000001,0.09,0.26,0.28999999999999998,0.01,2.71,0.39,0.19,0.9]
[null,2176,8.5999999999999979E-2,2.8000000000000004E-2,8.5999999999999979E-2,2.8000000000000004E-2,1.48,0.13,0.08,0.6,1.18,1.3,1.1200000000000001,2.0699999999999998,2.44,1.17,1.51,0.86999999999999988,1.1399999999999999,0.7599999999999999,0.68000000000000016,2.85,5.08,1.1399999999999999,1.1399999999999999,0.85,1.32,0.55000000000000004,0.14000000000000001,0.85,1.25,0.62,0.37,0.19,0.31,0.16,1.88,0.14000000000000001,0.09,0.26,0.28999999999999998,0.01,2.71,0.39,0.19,0.9]
[null,2181,8.5999999999999979E-2,2.8000000000000004E-2,8.5999999999999979E-2,2.8000000000000004E-2,1.48,0.13,0.08,0.6,1.18,1.3,1.1200000000000001,2.0699999999999998,2.44,1.17,1.51,0.86999999999999988,1.1399999999999999,0.7599999999999999,0.68000000000000016,2.85,5.08,1.1399999999999999,1.1399999999999999,0.85,1.32,0.55000000000000004,0.14000000000000001,0.85,1.25,0.62,0.37,0.19,0.31,0.16,1.88,0.14000000000000001,0.09,0.26,0.28999999999999998,0.01,2.71,0.39,0.19,0.9]
[null,2186,8.5999999999999979E-2,2.8000000000000004E-2,8.5999999999999979E-2,2.8000000000000004E-2,1.48,0.13,0.08,0.6,1.18,1.3,1.1200000000000001,2.0699999999999998,2.44,1.17,1.51,0.86999999999999988,1.1399999999999999,0.7599999999999999,0.68000000000000016,2.85,5.08,1.1399999999999999,1.1399999999999999,0.85,1.32,0.55000000000000004,0.14000000000000001,0.85,1.25,0.62,0.37,0.19,0.31,0.16,1.88,0.14000000000000001,0.09,0.26,0.28999999999999998,0.01,2.71,0.39,0.19,0.9]
[null,2191,8.5999999999999979E-2,2.8000000000000004E-2,8.5999999999999979E-2,2.8000000000000004E-2,1.48,0.13,0.08,0.6,1.18,1.3,1.1200000000000001,2.0699999999999998,2.44,1.17,1.51,0.86999999999999988,1.1399999999999999,0.7599999999999999,0.68000000000000016,2.85,5.08,1.1399999999999999,1.1399999999999999,0.85,1.32,0.55000000000000004,0.14000000000000001,0.85,1.25,0.62,0.37,0.19,0.31,0.16,1.88,0.14000000000000001,0.09,0.26,0.28999999999999998,0.01,2.71,0.39,0.19,0.9]
[null,2193,8.5999999999999979E-2,2.8000000000000004E-2,8.5999999999999979E-2,2.8000000000000004E-2,1.48,0.13,0.08,0.6,1.18,1.3,1.1200000000000001,2.0699999999999998,2.44,1.17,1.51,0.86999999999999988,1.1399999999999999,0.7599999999999999,0.68000000000000016,2.85,5.08,1.1399999999999999,1.1399999999999999,0.85,1.32,0.55000000000000004,0.14000000000000001,0.85,1.25,0.62,0.37,0.19,0.31,0.16,1.88,0.14000000000000001,0.09,0.26,0.28999999999999998,0.01,2.71,0.39,0.19,0.9]
[null,2198,8.5999999999999979E-2,2.8000000000000004E-2,8.5999999999999979E-2,2.8000000000000004E-2,1.48,0.13,0.08,0.6,1.18,1.3,1.1200000000000001,2.0699999999999998,2.44,1.17,1.51,0.86999999999999988,1.1399999999999999,0.7599999999999999,0.68000000000000016,2.85,5.08,1.1399999999999999,1.1399999999999999,0.85,1.32,0.55000000000000004,0.14000000000000001,0.85,1.25,0.62,0.37,0.19,0.31,0.16,1.88,0.14000000000000001,0.09,0.26,0.28999999999999998,0.01,2.71,0.39,0.19,0.9]
[null,2203,8.5999999999999979E-2,2.8000000000000004E-2,8.5999999999999979E-2,2.8000000000000004E-2,1.48,0.13,0.08,0.6,1.18,1.3,1.1200000000000001,2.0699999999999998,2.44,1.17,1.51,0.86999999999999988,1.1399999999999999,0.7599999999999999,0.68000000000000016,2.85,5.08,1.1399999999999999,1.1399999999999999,0.85,1.32,0.55000000000000004,0.14000000000000001,0.85,1.25,0.62,0.37,0.19,0.31,0.16,1.88,0.14000000000000001,0.09,0.26,0.28999999999999998,0.01,2.71,0.39,0.19,0.9]
[null,2208,8.5999999999999979E-2,2.8000000000000004E-2,8.5999999999999979E-2,2.8000000000000004E-2,1.48,0.13,0.08,0.6,1.18,1.3,1.1200000000000001,2.0699999999999998,2.44,1.17,1.51,0.86999999999999988,1.1399999999999999,0.7599999999999999,0.68000000000000016,2.85,5.08,1.1399999999999999,1.1399999999999999,0.85,1.32,0.55000000000000004,0.14000000000000001,0.85,1.25,0.62,0.37,0.19,0.31,0.16,1.88,0.14000000000000001,0.09,0.26,0.28999999999999998,0.01,2.71,0.39,0.19,0.9]
[null,2209,8.5999999999999979E-2,2.8000000000000004E-2,8.5999999999999979E-2,2.8000000000000004E-2,1.48,0.13,0.08,0.6,1.18,1.3,1.1200000000000001,2.0699999999999998,2.44,1.17,1.51,0.86999999999999988,1.1399999999999999,0.7599999999999999,0.68000000000000016,2.85,5.08,1.1399999999999999,1.1399999999999999,0.85,1.32,0.55000000000000004,0.14000000000000001,0.85,1.25,0.62,0.37,0.19,0.31,0.16,1.88,0.14000000000000001,0.09,0.26,0.28999999999999998,0.01,2.71,0.39,0.19,0.9]
[null,2214,8.5999999999999979E-2,2.8000000000000004E-2,8.5999999999999979E-2,2.8000000000000004E-2,1.48,0.13,0.08,0.6,1.18,1.3,1.1200000000000001,2.0699999999999998,2.44,1.17,1.51,0.86999999999999988,1.1399999999999999,0.7599999999999999,0.68000000000000016,2.85,5.08,1.1399999999999999,1.1399999999999999,0.85,1.32,0.55000000000000004,0.14000000000000001,0.85,1.25,0.62,0.37,0.19,0.31,0.16,1.88,0.14000000000000001,0.09,0.26,0.28999999999999998,0.01,2.71,0.39,0.19,0.9]
[null,2219,8.5999999999999979E-2,2.8000000000000004E-2,8.5999999999999979E-2,2.8000000000000004E-2,1.48,0.13,0.08,0.6,1.18,1.3,1.1200000000000001,2.0699999999999998,2.44,1.17,1.51,0.86999999999999988,1.1399999999999999,0.7599999999999999,0.68000000000000016,2.85,5.08,1.1399999999999999,1.1399999999999999,0.85,1.32,0.55000000000000004,0.14000000000000001,0.85,1.25,0.62,0.37,0.19,0.31,0.16,1.88,0.14000000000000001,0.09,0.26,0.28999999999999998,0.01,2.71,0.39,0.19,0.9]
[null,2224,8.5999999999999979E-2,2.8000000000000004E-2,8.5999999999999979E-2,2.8000000000000004E-2,1.48,0.13,0.08,0.6,1.18,1.3,1.1200000000000001,2.0699999999999998,2.44,1.17,1.51,0.86999999999999988,1.1399999999999999,0.7599999999999999,0.68000000000000016,2.85,5.08,1.1399999999999999,1.1399999999999999,0.85,1.32,0.55000000000000004,0.14000000000000001,0.85,1.25,0.62,0.37,0.19,0.31,0.16,1.88,0.14000000000000001,0.09,0.26,0.28999999999999998,0.01,2.71,0.39,0.19,0.9]
[null,2225,8.5999999999999979E-2,2.8000000000000004E-2,8.5999999999999979E-2,2.8000000000000004E-2,1.48,0.13,0.08,0.6,1.18,1.3,1.1200000000000001,2.0699999999999998,2.44,1.17,1.51,0.86999999999999988,1.1399999999999999,0.7599999999999999,0.68000000000000016,2.85,5.08,1.1399999999999999,1.1399999999999999,0.85,1.32,0.55000000000000004,0.14000000000000001,0.85,1.25,0.62,0.37,0.19,0.31,0.16,1.88,0.14000000000000001,0.09,0.26,0.28999999999999998,0.01,2.71,0.39,0.19,0.9]
[null,2230,8.5999999999999979E-2,2.8000000000000004E-2,8.5999999999999979E-2,2.8000000000000004E-2,1.48,0.13,0.08,0.6,1.18,1.3,1.1200000000000001,2.0699999999999998,2.44,1.17,1.51,0.86999999999999988,1.1399999999999999,0.7599999999999999,0.68000000000000016,2.85,5.08,1.1399999999999999,1.1399999999999999,0.85,1.32,0.55000000000000004,0.14000000000000001,0.85,1.25,0.62,0.37,0.19,0.31,0.16,1.88,0.14000000000000001,0.09,0.26,0.28999999999999998,0.01,2.71,0.39,0.19,0.9]
[null,2235,8.5999999999999979E-2,2.8000000000000004E-2,8.5999999999999979E-2,2.8000000000000004E-2,1.48,0.13,0.08,0.6,1.18,1.3,1.1200000000000001,2.0699999999999998,2.44,1.17,1.51,0.86999999999999988,1.1399999999999999,0.7599999999999999,0.68000000000000016,2.85,5.08,1.1399999999999999,1.1399999999999999,0.85,1.32,0.55000000000000004,0.14000000000000001,0.85,1.25,0.62,0.37,0.19,0.31,0.16,1.88,0.14000000000000001,0.09,0.26,0.28999999999999998,0.01,2.71,0.39,0.19,0.9]
[null,2240,8.5999999999999979E-2,2.8000000000000004E-2,8.5999999999999979E-2,2.8000000000000004E-2,1.48,0.13,0.08,0.6,1.18,1.3,1.1200000000000001,2.0699999999999998,2.44,1.17,1.51,0.86999999999999988,1.1399999999999999,0.7599999999999999,0.68000000000000016,2.85,5.08,1.1399999999999999,1.1399999999999999,0.85,1.32,0.55000000000000004,0.14000000000000001,0.85,1.25,0.62,0.37,0.19,0.31,0.16,1.88,0.14000000000000001,0.09,0.26,0.28999999999999998,0.01,2.71,0.39,0.19,0.9]
[null,2241,8.5999999999999979E-2,2.8000000000000004E-2,8.5999999999999979E-2,2.8000000000000004E-2,1.48,0.13,0.08,0.6,1.18,1.3,1.1200000000000001,2.0699999999999998,2.44,1.17,1.51,0.86999999999999988,1.1399999999999999,0.7599999999999999,0.68000000000000016,2.85,5.08,1.1399999999999999,1.1399999999999999,0.85,1.32,0.55000000000000004,0.14000000000000001,0.85,1.25,0.62,0.37,0.19,0.31,0.16,1.88,0.14000000000000001,0.09,0.26,0.28999999999999998,0.01,2.71,0.39,0.19,0.9]
[null,2246,8.5999999999999979E-2,2.8000000000000004E-2,8.5999999999999979E-2,2.8000000000000004E-2,1.48,0.13,0.08,0.6,1.18,1.3,1.1200000000000001,2.0699999999999998,2.44,1.17,1.51,0.86999999999999988,1.1399999999999999,0.7599999999999999,0.68000000000000016,2.85,5.08,1.1399999999999999,1.1399999999999999,0.85,1.32,0.55000000000000004,0.14000000000000001,0.85,1.25,0.62,0.37,0.19,0.31,0.16,1.88,0.14000000000000001,0.09,0.26,0.28999999999999998,0.01,2.71,0.39,0.19,0.9]
[null,2251,8.5999999999999979E-2,2.8000000000000004E-2,8.5999999999999979E-2,2.8000000000000004E-2,1.48,0.13,0.08,0.6,1.18,1.3,1.1200000000000001,2.0699999999999998,2.44,1.17,1.51,0.86999999999999988,1.1399999999999999,0.7599999999999999,0.68000000000000016,2.85,5.08,1.1399999999999999,1.1399999999999999,0.85,1.32,0.55000000000000004,0.14000000000000001,0.85,1.25,0.62,0.37,0.19,0.31,0.16,1.88,0.14000000000000001,0.09,0.26,0.28999999999999998,0.01,2.71,0.39,0.19,0.9]
[null,2256,8.5999999999999979E-2,2.8000000000000004E-2,8.5999999999999979E-2,2.8000000000000004E-2,1.48,0.13,0.08,0.6,1.18,1.3,1.1200000000000001,2.0699999999999998,2.44,1.17,1.51,0.86999999999999988,1.1399999999999999,0.7599999999999999,0.68000000000000016,2.85,5.08,1.1399999999999999,1.1399999999999999,0.85,1.32,0.55000000000000004,0.14000000000000001,0.85,1.25,0.62,0.37,0.19,0.31,0.16,1.88,0.14000000000000001,0.09,0.26,0.28999999999999998,0.01,2.71,0.39,0.19,0.9]
[null,2257,8.5999999999999979E-2,2.8000000000000004E-2,8.5999999999999979E-2,2.8000000000000004E-2,1.48,0.13,0.08,0.6,1.18,1.3,1.1200000000000001,2.0699999999999998,2.44,1.17,1.51,0.86999999999999988,1.1399999999999999,0.7599999999999999,0.68000000000000016,2.85,5.08,1.1399999999999999,1.1399999999999999,0.85,1.32,0.55000000000000004,0.14000000000000001,0.85,1.25,0.62,0.37,0.19,0.31,0.16,1.88,0.14000000000000001,0.09,0.26,0.28999999999999998,0.01,2.71,0.39,0.19,0.9]
[null,2262,8.5999999999999979E-2,2.8000000000000004E-2,8.5999999999999979E-2,2.8000000000000004E-2,1.48,0.13,0.08,0.6,1.18,1.3,1.1200000000000001,2.0699999999999998,2.44,1.17,1.51,0.86999999999999988,1.1399999999999999,0.7599999999999999,0.68000000000000016,2.85,5.08,1.1399999999999999,1.1399999999999999,0.85,1.32,0.55000000000000004,0.14000000000000001,0.85,1.25,0.62,0.37,0.19,0.31,0.16,1.88,0.14000000000000001,0.09,0.26,0.28999999999999998,0.01,2.71,0.39,0.19,0.9]
[null,2267,8.5999999999999979E-2,2.8000000000000004E-2,8.5999999999999979E-2,2.8000000000000004E-2,1.48,0.13,0.08,0.6,1.18,1.3,1.1200000000000001,2.0699999999999998,2.44,1.17,1.51,0.86999999999999988,1.1399999999999999,0.7599999999999999,0.68000000000000016,2.85,5.08,1.1399999999999999,1.1399999999999999,0.85,1.32,0.55000000000000004,0.14000000000000001,0.85,1.25,0.62,0.37,0.19,0.31,0.16,1.88,0.14000000000000001,0.09,0.26,0.28999999999999998,0.01,2.71,0.39,0.19,0.9]
[null,2272,8.5999999999999979E-2,2.8000000000000004E-2,8.5999999999999979E-2,2.8000000000000004E-2,1.48,0.13,0.08,0.6,1.18,1.3,1.1200000000000001,2.0699999999999998,2.44,1.17,1.51,0.86999999999999988,1.1399999999999999,0.7599999999999999,0.68000000000000016,2.85,5.08,1.1399999999999999,1.1399999999999999,0.85,1.32,0.55000000000000004,0.14000000000000001,0.85,1.25,0.62,0.37,0.19,0.31,0.16,1.88,0.14000000000000001,0.09,0.26,0.28999999999999998,0.01,2.71,0.39,0.19,0.9]
[null,2276,8.5999999999999979E-2,2.8000000000000004E-2,8.5999999999999979E-2,2.8000000000000004E-2,1.48,0.13,0.08,0.6,1.18,1.3,1.1200000000000001,2.0699999999999998,2.44,1.17,1.51,0.86999999999999988,1.1399999999999999,0.7599999999999999,0.68000000000000016,2.85,5.08,1.1399999999999999,1.1399999999999999,0.85,1.32,0.55000000000000004,0.14000000000000001,0.85,1.25,0.62,0.37,0.19,0.31,0.16,1.88,0.14000000000000001,0.09,0.26,0.28999999999999998,0.01,2.71,0.39,0.19,0.9]
[null,2279,8.5999999999999979E-2,2.8000000000000004E-2,8.5999999999999979E-2,2.8000000000000004E-2,1.48,0.13,0.08,0.6,1.18,1.3,1.1200000000000001,2.0699999999999998,2.44,1.17,1.51,0.86999999999999988,1.1399999999999999,0.7599999999999999,0.68000000000000016,2.85,5.08,1.1399999999999999,1.1399999999999999,0.85,1.32,0.55000000000000004,0.14000000000000001,0.85,1.25,0.62,0.37,0.19,0.31,0.16,1.88,0.14000000000000001,0.09,0.26,0.28999999999999998,0.01,2.71,0.39,0.19,0.9]
[null,2284,8.5999999999999979E-2,2.8000000000000004E-2,8.5999999999999979E-2,2.8000000000000004E-2,1.48,0.13,0.08,0.6,1.18,1.3,1.1200000000000001,2.0699999999999998,2.44,1.17,1.51,0.86999999999999988,1.1399999999999999,0.7599999999999999,0.68000000000000016,2.85,5.08,1.1399999999999999,1.1399999999999999,0.85,1.32,0.55000000000000004,0.14000000000000001,0.85,1.25,0.62,0.37,0.19,0.31,0.16,1.88,0.14000000000000001,0.09,0.26,0.28999999999999998,0.01,2.71,0.39,0.19,0.9]
[null,2289,8.5999999999999979E-2,2.8000000000000004E-2,8.5999999999999979E-2,2.8000000000000004E-2,1.48,0.13,0.08,0.6,1.18,1.3,1.1200000000000001,2.0699999999999998,2.44,1.17,1.51,0.86999999999999988,1.1399999999999999,0.7599999999999999,0.68000000000000016,2.85,5.08,1.1399999999999999,1.1399999999999999,0.85,1.32,0.55000000000000004,0.14000000000000001,0.85,1.25,0.62,0.37,0.19,0.31,0.16,1.88,0.14000000000000001,0.09,0.26,0.28999999999999998,0.01,2.71,0.39,0.19,0.9]
[null,2290,8.5999999999999979E-2,2.8000000000000004E-2,8.5999999999999979E-2,2.8000000000000004E-2,1.48,0.13,0.08,0.6,1.18,1.3,1.1200000000000001,2.0699999999999998,2.44,1.17,1.51,0.86999999999999988,1.1399999999999999,0.7599999999999999,0.68000000000000016,2.85,5.08,1.1399999999999999,1.1399999999999999,0.85,1.32,0.55000000000000004,0.14000000000000001,0.85,1.25,0.62,0.37,0.19,0.31,0.16,1.88,0.14000000000000001,0.09,0.26,0.28999999999999998,0.01,2.71,0.39,0.19,0.9]
[null,2295,8.5999999999999979E-2,2.8000000000000004E-2,8.5999999999999979E-2,2.8000000000000004E-2,1.48,0.13,0.08,0.6,1.18,1.3,1.1200000000000001,2.0699999999999998,2.44,1.17,1.51,0.86999999999999988,1.1399999999999999,0.7599999999999999,0.68000000000000016,2.85,5.08,1.1399999999999999,1.1399999999999999,0.85,1.32,0.55000000000000004,0.14000000000000001,0.85,1.25,0.62,0.37,0.19,0.31,0.16,1.88,0.14000000000000001,0.09,0.26,0.28999999999999998,0.01,2.71,0.39,0.19,0.9]
[null,2300,8.5999999999999979E-2,2.8000000000000004E-2,8.5999999999999979E-2,2.8000000000000004E-2,1.48,0.13,0.08,0.6,1.18,1.3,1.1200000000000001,2.0699999999999998,2.44,1.17,1.51,0.86999999999999988,1.1399999999999999,0.7599999999999999,0.68000000000000016,2.85,5.08,1.1399999999999999,1.1399999999999999,0.85,1.32,0.55000000000000004,0.14000000000000001,0.85,1.25,0.62,0.37,0.19,0.31,0.16,1.88,0.14000000000000001,0.09,0.26,0.28999999999999998,0.01,2.71,0.39,0.19,0.9]
[null,2305,8.5999999999999979E-2,2.8000000000000004E-2,8.5999999999999979E-2,2.8000000000000004E-2,1.48,0.13,0.08,0.6,1.18,1.3,1.1200000000000001,2.0699999999999998,2.44,1.17,1.51,0.86999999999999988,1.1399999999999999,0.7599999999999999,0.68000000000000016,2.85,5.08,1.1399999999999999,1.1399999999999999,0.85,1.32,0.55000000000000004,0.14000000000000001,0.85,1.25,0.62,0.37,0.19,0.31,0.16,1.88,0.14000000000000001,0.09,0.26,0.28999999999999998,0.01,2.71,0.39,0.19,0.9]
[null,2306,8.5999999999999979E-2,2.8000000000000004E-2,8.5999999999999979E-2,2.8000000000000004E-2,1.48,0.13,0.08,0.6,1.18,1.3,1.1200000000000001,2.0699999999999998,2.44,1.17,1.51,0.86999999999999988,1.1399999999999999,0.7599999999999999,0.68000000000000016,2.85,5.08,1.1399999999999999,1.1399999999999999,0.85,1.32,0.55000000000000004,0.14000000000000001,0.85,1.25,0.62,0.37,0.19,0.31,0.16,1.88,0.14000000000000001,0.09,0.26,0.28999999999999998,0.01,2.71,0.39,0.19,0.9]
[null,2311,8.5999999999999979E-2,2.8000000000000004E-2,8.5999999999999979E-2,2.8000000000000004E-2,1.48,0.13,0.08,0.6,1.18,1.3,1.1200000000000001,2.0699999999999998,2.44,1.17,1.51,0.86999999999999988,1.1399999999999999,0.7599999999999999,0.68000000000000016,2.85,5.08,1.1399999999999999,1.1399999999999999,0.85,1.32,0.55000000000000004,0.14000000000000001,0.85,1.25,0.62,0.37,0.19,0.31,0.16,1.88,0.14000000000000001,0.09,0.26,0.28999999999999998,0.01,2.71,0.39,0.19,0.9]
[null,2316,8.5999999999999979E-2,2.8000000000000004E-2,8.5999999999999979E-2,2.8000000000000004E-2,1.48,0.13,0.08,0.6,1.18,1.3,1.1200000000000001,2.0699999999999998,2.44,1.17,1.51,0.86999999999999988,1.1399999999999999,0.7599999999999999,0.68000000000000016,2.85,5.08,1.1399999999999999,1.1399999999999999,0.85,1.32,0.55000000000000004,0.14000000000000001,0.85,1.25,0.62,0.37,0.19,0.31,0.16,1.88,0.14000000000000001,0.09,0.26,0.28999999999999998,0.01,2.71,0.39,0.19,0.9]
[null,2321,8.5999999999999979E-2,2.8000000000000004E-2,8.5999999999999979E-2,2.8000000000000004E-2,1.48,0.13,0.08,0.6,1.18,1.3,1.1200000000000001,2.0699999999999998,2.44,1.17,1.51,0.86999999999999988,1.1399999999999999,0.7599999999999999,0.68000000000000016,2.85,5.08,1.1399999999999999,1.1399999999999999,0.85,1.32,0.55000000000000004,0.14000000000000001,0.85,1.25,0.62,0.37,0.19,0.31,0.16,1.88,0.14000000000000001,0.09,0.26,0.28999999999999998,0.01,2.71,0.39,0.19,0.9]
[null,2322,8.5999999999999979E-2,2.8000000000000004E-2,8.5999999999999979E-2,2.8000000000000004E-2,1.48,0.13,0.08,0.6,1.18,1.3,1.1200000000000001,2.0699999999999998,2.44,1.17,1.51,0.86999999999999988,1.1399999999999999,0.7599999999999999,0.68000000000000016,2.85,5.08,1.1399999999999999,1.1399999999999999,0.85,1.32,0.55000000000000004,0.14000000000000001,0.85,1.25,0.62,0.37,0.19,0.31,0.16,1.88,0.14000000000000001,0.09,0.26,0.28999999999999998,0.01,2.71,0.39,0.19,0.9]
[null,2327,8.5999999999999979E-2,2.8000000000000004E-2,8.5999999999999979E-2,2.8000000000000004E-2,1.48,0.13,0.08,0.6,1.18,1.3,1.1200000000000001,2.0699999999999998,2.44,1.17,1.51,0.86999999999999988,1.1399999999999999,0.7599999999999999,0.68000000000000016,2.85,5.08,1.1399999999999999,1.1399999999999999,0.85,1.32,0.55000000000000004,0.14000000000000001,0.85,1.25,0.62,0.37,0.19,0.31,0.16,1.88,0.14000000000000001,0.09,0.26,0.28999999999999998,0.01,2.71,0.39,0.19,0.9]
[null,2332,8.5999999999999979E-2,2.8000000000000004E-2,8.5999999999999979E-2,2.8000000000000004E-2,1.48,0.13,0.08,0.6,1.18,1.3,1.1200000000000001,2.0699999999999998,2.44,1.17,1.51,0.86999999999999988,1.1399999999999999,0.7599999999999999,0.68000000000000016,2.85,5.08,1.1399999999999999,1.1399999999999999,0.85,1.32,0.55000000000000004,0.14000000000000001,0.85,1.25,0.62,0.37,0.19,0.31,0.16,1.88,0.14000000000000001,0.09,0.26,0.28999999999999998,0.01,2.71,0.39,0.19,0.9]
[null,2337,8.5999999999999979E-2,2.8000000000000004E-2,8.5999999999999979E-2,2.8000000000000004E-2,1.48,0.13,0.08,0.6,1.18,1.3,1.1200000000000001,2.0699999999999998,2.44,1.17,1.51,0.86999999999999988,1.1399999999999999,0.7599999999999999,0.68000000000000016,2.85,5.08,1.1399999999999999,1.1399999999999999,0.85,1.32,0.55000000000000004,0.14000000000000001,0.85,1.25,0.62,0.37,0.19,0.31,0.16,1.88,0.14000000000000001,0.09,0.26,0.28999999999999998,0.01,2.71,0.39,0.19,0.9]
[null,2338,8.5999999999999979E-2,2.8000000000000004E-2,8.5999999999999979E-2,2.8000000000000004E-2,1.48,0.13,0.08,0.6,1.18,1.3,1.1200000000000001,2.0699999999999998,2.44,1.17,1.51,0.86999999999999988,1.1399999999999999,0.7599999999999999,0.68000000000000016,2.85,5.08,1.1399999999999999,1.1399999999999999,0.85,1.32,0.55000000000000004,0.14000000000000001,0.85,1.25,0.62,0.37,0.19,0.31,0.16,1.88,0.14000000000000001,0.09,0.26,0.28999999999999998,0.01,2.71,0.39,0.19,0.9]
[null,2343,8.5999999999999979E-2,2.8000000000000004E-2,8.5999999999999979E-2,2.8000000000000004E-2,1.48,0.13,0.08,0.6,1.18,1.3,1.1200000000000001,2.0699999999999998,2.44,1.17,1.51,0.86999999999999988,1.1399999999999999,0.7599999999999999,0.68000000000000016,2.85,5.08,1.1399999999999999,1.1399999999999999,0.85,1.32,0.55000000000000004,0.14000000000000001,0.85,1.25,0.62,0.37,0.19,0.31,0.16,1.88,0.14000000000000001,0.09,0.26,0.28999999999999998,0.01,2.71,0.39,0.19,0.9]
[null,2348,8.5999999999999979E-2,2.8000000000000004E-2,8.5999999999999979E-2,2.8000000000000004E-2,1.48,0.13,0.08,0.6,1.18,1.3,1.1200000000000001,2.0699999999999998,2.44,1.17,1.51,0.86999999999999988,1.1399999999999999,0.7599999999999999,0.68000000000000016,2.85,5.08,1.1399999999999999,1.1399999999999999,0.85,1.32,0.55000000000000004,0.14000000000000001,0.85,1.25,0.62,0.37,0.19,0.31,0.16,1.88,0.14000000000000001,0.09,0.26,0.28999999999999998,0.01,2.71,0.39,0.19,0.9]
[null,2353,8.5999999999999979E-2,2.8000000000000004E-2,8.5999999999999979E-2,2.8000000000000004E-2,1.48,0.13,0.08,0.6,1.18,1.3,1.1200000000000001,2.0699999999999998,2.44,1.17,1.51,0.86999999999999988,1.1399999999999999,0.7599999999999999,0.68000000000000016,2.85,5.08,1.1399999999999999,1.1399999999999999,0.85,1.32,0.55000000000000004,0.14000000000000001,0.85,1.25,0.62,0.37,0.19,0.31,0.16,1.88,0.14000000000000001,0.09,0.26,0.28999999999999998,0.01,2.71,0.39,0.19,0.9]
[null,2355,8.5999999999999979E-2,2.8000000000000004E-2,8.5999999999999979E-2,2.8000000000000004E-2,1.48,0.13,0.08,0.6,1.18,1.3,1.1200000000000001,2.0699999999999998,2.44,1.17,1.51,0.86999999999999988,1.1399999999999999,0.7599999999999999,0.68000000000000016,2.85,5.08,1.1399999999999999,1.1399999999999999,0.85,1.32,0.55000000000000004,0.14000000000000001,0.85,1.25,0.62,0.37,0.19,0.31,0.16,1.88,0.14000000000000001,0.09,0.26,0.28999999999999998,0.01,2.71,0.39,0.19,0.9]
[null,2360,8.5999999999999979E-2,2.8000000000000004E-2,8.5999999999999979E-2,2.8000000000000004E-2,1.48,0.13,0.08,0.6,1.18,1.3,1.1200000000000001,2.0699999999999998,2.44,1.17,1.51,0.86999999999999988,1.1399999999999999,0.7599999999999999,0.68000000000000016,2.85,5.08,1.1399999999999999,1.1399999999999999,0.85,1.32,0.55000000000000004,0.14000000000000001,0.85,1.25,0.62,0.37,0.19,0.31,0.16,1.88,0.14000000000000001,0.09,0.26,0.28999999999999998,0.01,2.71,0.39,0.19,0.9]
[null,2365,8.5999999999999979E-2,2.8000000000000004E-2,8.5999999999999979E-2,2.8000000000000004E-2,1.48,0.13,0.08,0.6,1.18,1.3,1.1200000000000001,2.0699999999999998,2.44,1.17,1.51,0.86999999999999988,1.1399999999999999,0.7599999999999999,0.68000000000000016,2.85,5.08,1.1399999999999999,1.1399999999999999,0.85,1.32,0.55000000000000004,0.14000000000000001,0.85,1.25,0.62,0.37,0.19,0.31,0.16,1.88,0.14000000000000001,0.09,0.26,0.28999999999999998,0.01,2.71,0.39,0.19,0.9]
[null,2370,8.5999999999999979E-2,2.8000000000000004E-2,8.5999999999999979E-2,2.8000000000000004E-2,1.48,0.13,0.08,0.6,1.18,1.3,1.1200000000000001,2.0699999999999998,2.44,1.17,1.51,0.86999999999999988,1.1399999999999999,0.7599999999999999,0.68000000000000016,2.85,5.08,1.1399999999999999,1.1399999999999999,0.85,1.32,0.55000000000000004,0.14000000000000001,0.85,1.25,0.62,0.37,0.19,0.31,0.16,1.88,0.14000000000000001,0.09,0.26,0.28999999999999998,0.01,2.71,0.39,0.19,0.9]
[null,2371,8.5999999999999979E-2,2.8000000000000004E-2,8.5999999999999979E-2,2.8000000000000004E-2,1.48,0.13,0.08,0.6,1.18,1.3,1.1200000000000001,2.0699999999999998,2.44,1.17,1.51,0.86999999999999988,1.1399999999999999,0.7599999999999999,0.68000000000000016,2.85,5.08,1.1399999999999999,1.1399999999999999,0.85,1.32,0.55000000000000004,0.14000000000000001,0.85,1.25,0.62,0.37,0.19,0.31,0.16,1.88,0.14000000000000001,0.09,0.26,0.28999999999999998,0.01,2.71,0.39,0.19,0.9]
[null,2376,8.5999999999999979E-2,2.8000000000000004E-2,8.5999999999999979E-2,2.8000000000000004E-2,1.48,0.13,0.08,0.6,1.18,1.3,1.1200000000000001,2.0699999999999998,2.44,1.17,1.51,0.86999999999999988,1.1399999999999999,0.7599999999999999,0.68000000000000016,2.85,5.08,1.1399999999999999,1.1399999999999999,0.85,1.32,0.55000000000000004,0.14000000000000001,0.85,1.25,0.62,0.37,0.19,0.31,0.16,1.88,0.14000000000000001,0.09,0.26,0.28999999999999998,0.01,2.71,0.39,0.19,0.9]
[null,2381,8.5999999999999979E-2,2.8000000000000004E-2,8.5999999999999979E-2,2.8000000000000004E-2,1.48,0.13,0.08,0.6,1.18,1.3,1.1200000000000001,2.0699999999999998,2.44,1.17,1.51,0.86999999999999988,1.1399999999999999,0.7599999999999999,0.68000000000000016,2.85,5.08,1.1399999999999999,1.1399999999999999,0.85,1.32,0.55000000000000004,0.14000000000000001,0.85,1.25,0.62,0.37,0.19,0.31,0.16,1.88,0.14000000000000001,0.09,0.26,0.28999999999999998,0.01,2.71,0.39,0.19,0.9]
[null,2386,8.5999999999999979E-2,2.8000000000000004E-2,8.5999999999999979E-2,2.8000000000000004E-2,1.48,0.13,0.08,0.6,1.18,1.3,1.1200000000000001,2.0699999999999998,2.44,1.17,1.51,0.86999999999999988,1.1399999999999999,0.7599999999999999,0.68000000000000016,2.85,5.08,1.1399999999999999,1.1399999999999999,0.85,1.32,0.55000000000000004,0.14000000000000001,0.85,1.25,0.62,0.37,0.19,0.31,0.16,1.88,0.14000000000000001,0.09,0.26,0.28999999999999998,0.01,2.71,0.39,0.19,0.9]
[null,2387,8.5999999999999979E-2,2.8000000000000004E-2,8.5999999999999979E-2,2.8000000000000004E-2,1.48,0.13,0.08,0.6,1.18,1.3,1.1200000000000001,2.0699999999999998,2.44,1.17,1.51,0.86999999999999988,1.1399999999999999,0.7599999999999999,0.68000000000000016,2.85,5.08,1.1399999999999999,1.1399999999999999,0.85,1.32,0.55000000000000004,0.14000000000000001,0.85,1.25,0.62,0.37,0.19,0.31,0.16,1.88,0.14000000000000001,0.09,0.26,0.28999999999999998,0.01,2.71,0.39,0.19,0.9]
[null,2392,8.5999999999999979E-2,2.8000000000000004E-2,8.5999999999999979E-2,2.8000000000000004E-2,1.48,0.13,0.08,0.6,1.18,1.3,1.1200000000000001,2.0699999999999998,2.44,1.17,1.51,0.86999999999999988,1.1399999999999999,0.7599999999999999,0.68000000000000016,2.85,5.08,1.1399999999999999,1.1399999999999999,0.85,1.32,0.55000000000000004,0.14000000000000001,0.85,1.25,0.62,0.37,0.19,0.31,0.16,1.88,0.14000000000000001,0.09,0.26,0.28999999999999998,0.01,2.71,0.39,0.19,0.9]
[null,2397,8.5999999999999979E-2,2.8000000000000004E-2,8.5999999999999979E-2,2.8000000000000004E-2,1.48,0.13,0.08,0.6,1.18,1.3,1.1200000000000001,2.0699999999999998,2.44,1.17,1.51,0.86999999999999988,1.1399999999999999,0.7599999999999999,0.68000000000000016,2.85,5.08,1.1399999999999999,1.1399999999999999,0.85,1.32,0.55000000000000004,0.14000000000000001,0.85,1.25,0.62,0.37,0.19,0.31,0.16,1.88,0.14000000000000001,0.09,0.26,0.28999999999999998,0.01,2.71,0.39,0.19,0.9]
[null,2402,8.5999999999999979E-2,2.8000000000000004E-2,8.5999999999999979E-2,2.8000000000000004E-2,1.48,0.13,0.08,0.6,1.18,1.3,1.1200000000000001,2.0699999999999998,2.44,1.17,1.51,0.86999999999999988,1.1399999999999999,0.7599999999999999,0.68000000000000016,2.85,5.08,1.1399999999999999,1.1399999999999999,0.85,1.32,0.55000000000000004,0.14000000000000001,0.85,1.25,0.62,0.37,0.19,0.31,0.16,1.88,0.14000000000000001,0.09,0.26,0.28999999999999998,0.01,2.71,0.39,0.19,0.9]
[null,2403,8.5999999999999979E-2,2.8000000000000004E-2,8.5999999999999979E-2,2.8000000000000004E-2,1.48,0.13,0.08,0.6,1.18,1.3,1.1200000000000001,2.0699999999999998,2.44,1.17,1.51,0.86999999999999988,1.1399999999999999,0.7599999999999999,0.68000000000000016,2.85,5.08,1.1399999999999999,1.1399999999999999,0.85,1.32,0.55000000000000004,0.14000000000000001,0.85,1.25,0.62,0.37,0.19,0.31,0.16,1.88,0.14000000000000001,0.09,0.26,0.28999999999999998,0.01,2.71,0.39,0.19,0.9]
[null,2408,8.5999999999999979E-2,2.8000000000000004E-2,8.5999999999999979E-2,2.8000000000000004E-2,1.48,0.13,0.08,0.6,1.18,1.3,1.1200000000000001,2.0699999999999998,2.44,1.17,1.51,0.86999999999999988,1.1399999999999999,0.7599999999999999,0.68000000000000016,2.85,5.08,1.1399999999999999,1.1399999999999999,0.85,1.32,0.55000000000000004,0.14000000000000001,0.85,1.25,0.62,0.37,0.19,0.31,0.16,1.88,0.14000000000000001,0.09,0.26,0.28999999999999998,0.01,2.71,0.39,0.19,0.9]
[null,2413,8.5999999999999979E-2,2.8000000000000004E-2,8.5999999999999979E-2,2.8000000000000004E-2,1.48,0.13,0.08,0.6,1.18,1.3,1.1200000000000001,2.0699999999999998,2.44,1.17,1.51,0.86999999999999988,1.1399999999999999,0.7599999999999999,0.68000000000000016,2.85,5.08,1.1399999999999999,1.1399999999999999,0.85,1.32,0.55000000000000004,0.14000000000000001,0.85,1.25,0.62,0.37,0.19,0.31,0.16,1.88,0.14000000000000001,0.09,0.26,0.28999999999999998,0.01,2.71,0.39,0.19,0.9]
[null,2418,8.5999999999999979E-2,2.8000000000000004E-2,8.5999999999999979E-2,2.8000000000000004E-2,1.48,0.13,0.08,0.6,1.18,1.3,1.1200000000000001,2.0699999999999998,2.44,1.17,1.51,0.86999999999999988,1.1399999999999999,0.7599999999999999,0.68000000000000016,2.85,5.08,1.1399999999999999,1.1399999999999999,0.85,1.32,0.55000000000000004,0.14000000000000001,0.85,1.25,0.62,0.37,0.19,0.31,0.16,1.88,0.14000000000000001,0.09,0.26,0.28999999999999998,0.01,2.71,0.39,0.19,0.9]
[null,2419,8.5999999999999979E-2,2.8000000000000004E-2,8.5999999999999979E-2,2.8000000000000004E-2,1.48,0.13,0.08,0.6,1.18,1.3,1.1200000000000001,2.0699999999999998,2.44,1.17,1.51,0.86999999999999988,1.1399999999999999,0.7599999999999999,0.68000000000000016,2.85,5.08,1.1399999999999999,1.1399999999999999,0.85,1.32,0.55000000000000004,0.14000000000000001,0.85,1.25,0.62,0.37,0.19,0.31,0.16,1.88,0.14000000000000001,0.09,0.26,0.28999999999999998,0.01,2.71,0.39,0.19,0.9]
[null,2424,8.5999999999999979E-2,2.8000000000000004E-2,8.5999999999999979E-2,2.8000000000000004E-2,1.48,0.13,0.08,0.6,1.18,1.3,1.1200000000000001,2.0699999999999998,2.44,1.17,1.51,0.86999999999999988,1.1399999999999999,0.7599999999999999,0.68000000000000016,2.85,5.08,1.1399999999999999,1.1399999999999999,0.85,1.32,0.55000000000000004,0.14000000000000001,0.85,1.25,0.62,0.37,0.19,0.31,0.16,1.88,0.14000000000000001,0.09,0.26,0.28999999999999998,0.01,2.71,0.39,0.19,0.9]
[null,2429,8.5999999999999979E-2,2.8000000000000004E-2,8.5999999999999979E-2,2.8000000000000004E-2,1.48,0.13,0.08,0.6,1.18,1.3,1.1200000000000001,2.0699999999999998,2.44,1.17,1.51,0.86999999999999988,1.1399999999999999,0.7599999999999999,0.68000000000000016,2.85,5.08,1.1399999999999999,1.1399999999999999,0.85,1.32,0.55000000000000004,0.14000000000000001,0.85,1.25,0.62,0.37,0.19,0.31,0.16,1.88,0.14000000000000001,0.09,0.26,0.28999999999999998,0.01,2.71,0.39,0.19,0.9]
[null,2434,8.5999999999999979E-2,2.8000000000000004E-2,8.5999999999999979E-2,2.8000000000000004E-2,1.48,0.13,0.08,0.6,1.18,1.3,1.1200000000000001,2.0699999999999998,2.44,1.17,1.51,0.86999999999999988,1.1399999999999999,0.7599999999999999,0.68000000000000016,2.85,5.08,1.1399999999999999,1.1399999999999999,0.85,1.32,0.55000000000000004,0.14000000000000001,0.85,1.25,0.62,0.37,0.19,0.31,0.16,1.88,0.14000000000000001,0.09,0.26,0.28999999999999998,0.01,2.71,0.39,0.19,0.9]
[null,2438,8.5999999999999979E-2,2.8000000000000004E-2,8.5999999999999979E-2,2.8000000000000004E-2,1.48,0.13,0.08,0.6,1.18,1.3,1.1200000000000001,2.0699999999999998,2.44,1.17,1.51,0.86999999999999988,1.1399999999999999,0.7599999999999999,0.68000000000000016,2.85,5.08,1.1399999999999999,1.1399999999999999,0.85,1.32,0.55000000000000004,0.14000000000000001,0.85,1.25,0.62,0.37,0.19,0.31,0.16,1.88,0.14000000000000001,0.09,0.26,0.28999999999999998,0.01,2.71,0.39,0.19,0.9]
[null,2441,8.5999999999999979E-2,2.8000000000000004E-2,8.5999999999999979E-2,2.8000000000000004E-2,1.48,0.13,0.08,0.6,1.18,1.3,1.1200000000000001,2.0699999999999998,2.44,1.17,1.51,0.86999999999999988,1.1399999999999999,0.7599999999999999,0.68000000000000016,2.85,5.08,1.1399999999999999,1.1399999999999999,0.85,1.32,0.55000000000000004,0.14000000000000001,0.85,1.25,0.62,0.37,0.19,0.31,0.16,1.88,0.14000000000000001,0.09,0.26,0.28999999999999998,0.01,2.71,0.39,0.19,0.9]
[null,2446,8.5999999999999979E-2,2.8000000000000004E-2,8.5999999999999979E-2,2.8000000000000004E-2,1.48,0.13,0.08,0.6,1.18,1.3,1.1200000000000001,2.0699999999999998,2.44,1.17,1.51,0.86999999999999988,1.1399999999999999,0.7599999999999999,0.68000000000000016,2.85,5.08,1.1399999999999999,1.1399999999999999,0.85,1.32,0.55000000000000004,0.14000000000000001,0.85,1.25,0.62,0.37,0.19,0.31,0.16,1.88,0.14000000000000001,0.09,0.26,0.28999999999999998,0.01,2.71,0.39,0.19,0.9]
[null,2451,8.5999999999999979E-2,2.8000000000000004E-2,8.5999999999999979E-2,2.8000000000000004E-2,1.48,0.13,0.08,0.6,1.18,1.3,1.1200000000000001,2.0699999999999998,2.44,1.17,1.51,0.86999999999999988,1.1399999999999999,0.7599999999999999,0.68000000000000016,2.85,5.08,1.1399999999999999,1.1399999999999999,0.85,1.32,0.55000000000000004,0.14000000000000001,0.85,1.25,0.62,0.37,0.19,0.31,0.16,1.88,0.14000000000000001,0.09,0.26,0.28999999999999998,0.01,2.71,0.39,0.19,0.9]
[null,2452,8.5999999999999979E-2,2.8000000000000004E-2,8.5999999999999979E-2,2.8000000000000004E-2,1.48,0.13,0.08,0.6,1.18,1.3,1.1200000000000001,2.0699999999999998,2.44,1.17,1.51,0.86999999999999988,1.1399999999999999,0.7599999999999999,0.68000000000000016,2.85,5.08,1.1399999999999999,1.1399999999999999,0.85,1.32,0.55000000000000004,0.14000000000000001,0.85,1.25,0.62,0.37,0.19,0.31,0.16,1.88,0.14000000000000001,0.09,0.26,0.28999999999999998,0.01,2.71,0.39,0.19,0.9]
[null,2457,8.5999999999999979E-2,2.8000000000000004E-2,8.5999999999999979E-2,2.8000000000000004E-2,1.48,0.13,0.08,0.6,1.18,1.3,1.1200000000000001,2.0699999999999998,2.44,1.17,1.51,0.86999999999999988,1.1399999999999999,0.7599999999999999,0.68000000000000016,2.85,5.08,1.1399999999999999,1.1399999999999999,0.85,1.32,0.55000000000000004,0.14000000000000001,0.85,1.25,0.62,0.37,0.19,0.31,0.16,1.88,0.14000000000000001,0.09,0.26,0.28999999999999998,0.01,2.71,0.39,0.19,0.9]
[null,2462,8.5999999999999979E-2,2.8000000000000004E-2,8.5999999999999979E-2,2.8000000000000004E-2,1.48,0.13,0.08,0.6,1.18,1.3,1.1200000000000001,2.0699999999999998,2.44,1.17,1.51,0.86999999999999988,1.1399999999999999,0.7599999999999999,0.68000000000000016,2.85,5.08,1.1399999999999999,1.1399999999999999,0.85,1.32,0.55000000000000004,0.14000000000000001,0.85,1.25,0.62,0.37,0.19,0.31,0.16,1.88,0.14000000000000001,0.09,0.26,0.28999999999999998,0.01,2.71,0.39,0.19,0.9]
[null,2467,8.5999999999999979E-2,2.8000000000000004E-2,8.5999999999999979E-2,2.8000000000000004E-2,1.48,0.13,0.08,0.6,1.18,1.3,1.1200000000000001,2.0699999999999998,2.44,1.17,1.51,0.86999999999999988,1.1399999999999999,0.7599999999999999,0.68000000000000016,2.85,5.08,1.1399999999999999,1.1399999999999999,0.85,1.32,0.55000000000000004,0.14000000000000001,0.85,1.25,0.62,0.37,0.19,0.31,0.16,1.88,0.14000000000000001,0.09,0.26,0.28999999999999998,0.01,2.71,0.39,0.19,0.9]
[null,2468,8.5999999999999979E-2,2.8000000000000004E-2,8.5999999999999979E-2,2.8000000000000004E-2,1.48,0.13,0.08,0.6,1.18,1.3,1.1200000000000001,2.0699999999999998,2.44,1.17,1.51,0.86999999999999988,1.1399999999999999,0.7599999999999999,0.68000000000000016,2.85,5.08,1.1399999999999999,1.1399999999999999,0.85,1.32,0.55000000000000004,0.14000000000000001,0.85,1.25,0.62,0.37,0.19,0.31,0.16,1.88,0.14000000000000001,0.09,0.26,0.28999999999999998,0.01,2.71,0.39,0.19,0.9]
[null,2473,8.5999999999999979E-2,2.8000000000000004E-2,8.5999999999999979E-2,2.8000000000000004E-2,1.48,0.13,0.08,0.6,1.18,1.3,1.1200000000000001,2.0699999999999998,2.44,1.17,1.51,0.86999999999999988,1.1399999999999999,0.7599999999999999,0.68000000000000016,2.85,5.08,1.1399999999999999,1.1399999999999999,0.85,1.32,0.55000000000000004,0.14000000000000001,0.85,1.25,0.62,0.37,0.19,0.31,0.16,1.88,0.14000000000000001,0.09,0.26,0.28999999999999998,0.01,2.71,0.39,0.19,0.9]
[null,2478,8.5999999999999979E-2,2.8000000000000004E-2,8.5999999999999979E-2,2.8000000000000004E-2,1.48,0.13,0.08,0.6,1.18,1.3,1.1200000000000001,2.0699999999999998,2.44,1.17,1.51,0.86999999999999988,1.1399999999999999,0.7599999999999999,0.68000000000000016,2.85,5.08,1.1399999999999999,1.1399999999999999,0.85,1.32,0.55000000000000004,0.14000000000000001,0.85,1.25,0.62,0.37,0.19,0.31,0.16,1.88,0.14000000000000001,0.09,0.26,0.28999999999999998,0.01,2.71,0.39,0.19,0.9]
[null,2483,8.5999999999999979E-2,2.8000000000000004E-2,8.5999999999999979E-2,2.8000000000000004E-2,1.48,0.13,0.08,0.6,1.18,1.3,1.1200000000000001,2.0699999999999998,2.44,1.17,1.51,0.86999999999999988,1.1399999999999999,0.7599999999999999,0.68000000000000016,2.85,5.08,1.1399999999999999,1.1399999999999999,0.85,1.32,0.55000000000000004,0.14000000000000001,0.85,1.25,0.62,0.37,0.19,0.31,0.16,1.88,0.14000000000000001,0.09,0.26,0.28999999999999998,0.01,2.71,0.39,0.19,0.9]
[null,2484,8.5999999999999979E-2,2.8000000000000004E-2,8.5999999999999979E-2,2.8000000000000004E-2,1.48,0.13,0.08,0.6,1.18,1.3,1.1200000000000001,2.0699999999999998,2.44,1.17,1.51,0.86999999999999988,1.1399999999999999,0.7599999999999999,0.68000000000000016,2.85,5.08,1.1399999999999999,1.1399999999999999,0.85,1.32,0.55000000000000004,0.14000000000000001,0.85,1.25,0.62,0.37,0.19,0.31,0.16,1.88,0.14000000000000001,0.09,0.26,0.28999999999999998,0.01,2.71,0.39,0.19,0.9]
[null,2489,8.5999999999999979E-2,2.8000000000000004E-2,8.5999999999999979E-2,2.8000000000000004E-2,1.48,0.13,0.08,0.6,1.18,1.3,1.1200000000000001,2.0699999999999998,2.44,1.17,1.51,0.86999999999999988,1.1399999999999999,0.7599999999999999,0.68000000000000016,2.85,5.08,1.1399999999999999,1.1399999999999999,0.85,1.32,0.55000000000000004,0.14000000000000001,0.85,1.25,0.62,0.37,0.19,0.31,0.16,1.88,0.14000000000000001,0.09,0.26,0.28999999999999998,0.01,2.71,0.39,0.19,0.9]
[null,2494,8.5999999999999979E-2,2.8000000000000004E-2,8.5999999999999979E-2,2.8000000000000004E-2,1.48,0.13,0.08,0.6,1.18,1.3,1.1200000000000001,2.0699999999999998,2.44,1.17,1.51,0.86999999999999988,1.1399999999999999,0.7599999999999999,0.68000000000000016,2.85,5.08,1.1399999999999999,1.1399999999999999,0.85,1.32,0.55000000000000004,0.14000000000000001,0.85,1.25,0.62,0.37,0.19,0.31,0.16,1.88,0.14000000000000001,0.09,0.26,0.28999999999999998,0.01,2.71,0.39,0.19,0.9]
[null,2499,8.5999999999999979E-2,2.8000000000000004E-2,8.5999999999999979E-2,2.8000000000000004E-2,1.48,0.13,0.08,0.6,1.18,1.3,1.1200000000000001,2.0699999999999998,2.44,1.17,1.51,0.86999999999999988,1.1399999999999999,0.7599999999999999,0.68000000000000016,2.85,5.08,1.1399999999999999,1.1399999999999999,0.85,1.32,0.55000000000000004,0.14000000000000001,0.85,1.25,0.62,0.37,0.19,0.31,0.16,1.88,0.14000000000000001,0.09,0.26,0.28999999999999998,0.01,2.71,0.39,0.19,0.9]
[null,2500,8.5999999999999979E-2,2.8000000000000004E-2,8.5999999999999979E-2,2.8000000000000004E-2,1.48,0.13,0.08,0.6,1.18,1.3,1.1200000000000001,2.0699999999999998,2.44,1.17,1.51,0.86999999999999988,1.1399999999999999,0.7599999999999999,0.68000000000000016,2.85,5.08,1.1399999999999999,1.1399999999999999,0.85,1.32,0.55000000000000004,0.14000000000000001,0.85,1.25,0.62,0.37,0.19,0.31,0.16,1.88,0.14000000000000001,0.09,0.26,0.28999999999999998,0.01,2.71,0.39,0.19,0.9]
[null,2505,8.5999999999999979E-2,2.8000000000000004E-2,8.5999999999999979E-2,2.8000000000000004E-2,1.48,0.13,0.08,0.6,1.18,1.3,1.1200000000000001,2.0699999999999998,2.44,1.17,1.51,0.86999999999999988,1.1399999999999999,0.7599999999999999,0.68000000000000016,2.85,5.08,1.1399999999999999,1.1399999999999999,0.85,1.32,0.55000000000000004,0.14000000000000001,0.85,1.25,0.62,0.37,0.19,0.31,0.16,1.88,0.14000000000000001,0.09,0.26,0.28999999999999998,0.01,2.71,0.39,0.19,0.9]
[null,2510,8.5999999999999979E-2,2.8000000000000004E-2,8.5999999999999979E-2,2.8000000000000004E-2,1.48,0.13,0.08,0.6,1.18,1.3,1.1200000000000001,2.0699999999999998,2.44,1.17,1.51,0.86999999999999988,1.1399999999999999,0.7599999999999999,0.68000000000000016,2.85,5.08,1.1399999999999999,1.1399999999999999,0.85,1.32,0.55000000000000004,0.14000000000000001,0.85,1.25,0.62,0.37,0.19,0.31,0.16,1.88,0.14000000000000001,0.09,0.26,0.28999999999999998,0.01,2.71,0.39,0.19,0.9]
[null,2515,8.5999999999999979E-2,2.8000000000000004E-2,8.5999999999999979E-2,2.8000000000000004E-2,1.48,0.13,0.08,0.6,1.18,1.3,1.1200000000000001,2.0699999999999998,2.44,1.17,1.51,0.86999999999999988,1.1399999999999999,0.7599999999999999,0.68000000000000016,2.85,5.08,1.1399999999999999,1.1399999999999999,0.85,1.32,0.55000000000000004,0.14000000000000001,0.85,1.25,0.62,0.37,0.19,0.31,0.16,1.88,0.14000000000000001,0.09,0.26,0.28999999999999998,0.01,2.71,0.39,0.19,0.9]
[null,2517,8.5999999999999979E-2,2.8000000000000004E-2,8.5999999999999979E-2,2.8000000000000004E-2,1.48,0.13,0.08,0.6,1.18,1.3,1.1200000000000001,2.0699999999999998,2.44,1.17,1.51,0.86999999999999988,1.1399999999999999,0.7599999999999999,0.68000000000000016,2.85,5.08,1.1399999999999999,1.1399999999999999,0.85,1.32,0.55000000000000004,0.14000000000000001,0.85,1.25,0.62,0.37,0.19,0.31,0.16,1.88,0.14000000000000001,0.09,0.26,0.28999999999999998,0.01,2.71,0.39,0.19,0.9]
[null,2521,8.5999999999999979E-2,2.8000000000000004E-2,8.5999999999999979E-2,2.8000000000000004E-2,1.48,0.13,0.08,0.6,1.18,1.3,1.1200000000000001,2.0699999999999998,2.44,1.17,1.51,0.86999999999999988,1.1399999999999999,0.7599999999999999,0.68000000000000016,2.85,5.08,1.1399999999999999,1.1399999999999999,0.85,1.32,0.55000000000000004,0.14000000000000001,0.85,1.25,0.62,0.37,0.19,0.31,0.16,1.88,0.14000000000000001,0.09,0.26,0.28999999999999998,0.01,2.71,0.39,0.19,0.9]
[null,2522,8.5999999999999979E-2,2.8000000000000004E-2,8.5999999999999979E-2,2.8000000000000004E-2,1.48,0.13,0.08,0.6,1.18,1.3,1.1200000000000001,2.0699999999999998,2.44,1.17,1.51,0.86999999999999988,1.1399999999999999,0.7599999999999999,0.68000000000000016,2.85,5.08,1.1399999999999999,1.1399999999999999,0.85,1.32,0.55000000000000004,0.14000000000000001,0.85,1.25,0.62,0.37,0.19,0.31,0.16,1.88,0.14000000000000001,0.09,0.26,0.28999999999999998,0.01,2.71,0.39,0.19,0.9]
[null,2523,8.5999999999999979E-2,2.8000000000000004E-2,8.5999999999999979E-2,2.8000000000000004E-2,1.48,0.13,0.08,0.6,1.18,1.3,1.1200000000000001,2.0699999999999998,2.44,1.17,1.51,0.86999999999999988,1.1399999999999999,0.7599999999999999,0.68000000000000016,2.85,5.08,1.1399999999999999,1.1399999999999999,0.85,1.32,0.55000000000000004,0.14000000000000001,0.85,1.25,0.62,0.37,0.19,0.31,0.16,1.88,0.14000000000000001,0.09,0.26,0.28999999999999998,0.01,2.71,0.39,0.19,0.9]
[null,2524,8.5999999999999979E-2,2.8000000000000004E-2,8.5999999999999979E-2,2.8000000000000004E-2,1.48,0.13,0.08,0.6,1.18,1.3,1.1200000000000001,2.0699999999999998,2.44,1.17,1.51,0.86999999999999988,1.1399999999999999,0.7599999999999999,0.68000000000000016,2.85,5.08,1.1399999999999999,1.1399999999999999,0.85,1.32,0.55000000000000004,0.14000000000000001,0.85,1.25,0.62,0.37,0.19,0.31,0.16,1.88,0.14000000000000001,0.09,0.26,0.28999999999999998,0.01,2.71,0.39,0.19,0.9]
[null,2525,8.5999999999999979E-2,2.8000000000000004E-2,8.5999999999999979E-2,2.8000000000000004E-2,1.48,0.13,0.08,0.6,1.18,1.3,1.1200000000000001,2.0699999999999998,2.44,1.17,1.51,0.86999999999999988,1.1399999999999999,0.7599999999999999,0.68000000000000016,2.85,5.08,1.1399999999999999,1.1399999999999999,0.85,1.32,0.55000000000000004,0.14000000000000001,0.85,1.25,0.62,0.37,0.19,0.31,0.16,1.88,0.14000000000000001,0.09,0.26,0.28999999999999998,0.01,2.71,0.39,0.19,0.9]
[null,2526,8.5999999999999979E-2,2.8000000000000004E-2,8.5999999999999979E-2,2.8000000000000004E-2,1.48,0.13,0.08,0.6,1.18,1.3,1.1200000000000001,2.0699999999999998,2.44,1.17,1.51,0.86999999999999988,1.1399999999999999,0.7599999999999999,0.68000000000000016,2.85,5.08,1.1399999999999999,1.1399999999999999,0.85,1.32,0.55000000000000004,0.14000000000000001,0.85,1.25,0.62,0.37,0.19,0.31,0.16,1.88,0.14000000000000001,0.09,0.26,0.28999999999999998,0.01,2.71,0.39,0.19,0.9]
[null,2527,8.5999999999999979E-2,2.8000000000000004E-2,8.5999999999999979E-2,2.8000000000000004E-2,1.48,0.13,0.08,0.6,1.18,1.3,1.1200000000000001,2.0699999999999998,2.44,1.17,1.51,0.86999999999999988,1.1399999999999999,0.7599999999999999,0.68000000000000016,2.85,5.08,1.1399999999999999,1.1399999999999999,0.85,1.32,0.55000000000000004,0.14000000000000001,0.85,1.25,0.62,0.37,0.19,0.31,0.16,1.88,0.14000000000000001,0.09,0.26,0.28999999999999998,0.01,2.71,0.39,0.19,0.9]
[null,2528,8.5999999999999979E-2,2.8000000000000004E-2,8.5999999999999979E-2,2.8000000000000004E-2,1.48,0.13,0.08,0.6,1.18,1.3,1.1200000000000001,2.0699999999999998,2.44,1.17,1.51,0.86999999999999988,1.1399999999999999,0.7599999999999999,0.68000000000000016,2.85,5.08,1.1399999999999999,1.1399999999999999,0.85,1.32,0.55000000000000004,0.14000000000000001,0.85,1.25,0.62,0.37,0.19,0.31,0.16,1.88,0.14000000000000001,0.09,0.26,0.28999999999999998,0.01,2.71,0.39,0.19,0.9]
[null,2529,8.5999999999999979E-2,2.8000000000000004E-2,8.5999999999999979E-2,2.8000000000000004E-2,1.48,0.13,0.08,0.6,1.18,1.3,1.1200000000000001,2.0699999999999998,2.44,1.17,1.51,0.86999999999999988,1.1399999999999999,0.7599999999999999,0.68000000000000016,2.85,5.08,1.1399999999999999,1.1399999999999999,0.85,1.32,0.55000000000000004,0.14000000000000001,0.85,1.25,0.62,0.37,0.19,0.31,0.16,1.88,0.14000000000000001,0.09,0.26,0.28999999999999998,0.01,2.71,0.39,0.19,0.9]
[null,2530,8.5999999999999979E-2,2.8000000000000004E-2,8.5999999999999979E-2,2.8000000000000004E-2,1.48,0.13,0.08,0.6,1.18,1.3,1.1200000000000001,2.0699999999999998,2.44,1.17,1.51,0.86999999999999988,1.1399999999999999,0.7599999999999999,0.68000000000000016,2.85,5.08,1.1399999999999999,1.1399999999999999,0.85,1.32,0.55000000000000004,0.14000000000000001,0.85,1.25,0.62,0.37,0.19,0.31,0.16,1.88,0.14000000000000001,0.09,0.26,0.28999999999999998,0.01,2.71,0.39,0.19,0.9]
[null,2531,8.5999999999999979E-2,2.8000000000000004E-2,8.5999999999999979E-2,2.8000000000000004E-2,1.48,0.13,0.08,0.6,1.18,1.3,1.1200000000000001,2.0699999999999998,2.44,1.17,1.51,0.86999999999999988,1.1399999999999999,0.7599999999999999,0.68000000000000016,2.85,5.08,1.1399999999999999,1.1399999999999999,0.85,1.32,0.55000000000000004,0.14000000000000001,0.85,1.25,0.62,0.37,0.19,0.31,0.16,1.88,0.14000000000000001,0.09,0.26,0.28999999999999998,0.01,2.71,0.39,0.19,0.9]
[null,2532,8.5999999999999979E-2,2.8000000000000004E-2,8.5999999999999979E-2,2.8000000000000004E-2,1.48,0.13,0.08,0.6,1.18,1.3,1.1200000000000001,2.0699999999999998,2.44,1.17,1.51,0.86999999999999988,1.1399999999999999,0.7599999999999999,0.68000000000000016,2.85,5.08,1.1399999999999999,1.1399999999999999,0.85,1.32,0.55000000000000004,0.14000000000000001,0.85,1.25,0.62,0.37,0.19,0.31,0.16,1.88,0.14000000000000001,0.09,0.26,0.28999999999999998,0.01,2.71,0.39,0.19,0.9]
[null,2533,8.5999999999999979E-2,2.8000000000000004E-2,8.5999999999999979E-2,2.8000000000000004E-2,1.48,0.13,0.08,0.6,1.18,1.3,1.1200000000000001,2.0699999999999998,2.44,1.17,1.51,0.86999999999999988,1.1399999999999999,0.7599999999999999,0.68000000000000016,2.85,5.08,1.1399999999999999,1.1399999999999999,0.85,1.32,0.55000000000000004,0.14000000000000001,0.85,1.25,0.62,0.37,0.19,0.31,0.16,1.88,0.14000000000000001,0.09,0.26,0.28999999999999998,0.01,2.71,0.39,0.19,0.9]
[null,2534,8.5999999999999979E-2,2.8000000000000004E-2,8.5999999999999979E-2,2.8000000000000004E-2,1.48,0.13,0.08,0.6,1.18,1.3,1.1200000000000001,2.0699999999999998,2.44,1.17,1.51,0.86999999999999988,1.1399999999999999,0.7599999999999999,0.68000000000000016,2.85,5.08,1.1399999999999999,1.1399999999999999,0.85,1.32,0.55000000000000004,0.14000000000000001,0.85,1.25,0.62,0.37,0.19,0.31,0.16,1.88,0.14000000000000001,0.09,0.26,0.28999999999999998,0.01,2.71,0.39,0.19,0.9]
[null,2535,8.5999999999999979E-2,2.8000000000000004E-2,8.5999999999999979E-2,2.8000000000000004E-2,1.48,0.13,0.08,0.6,1.18,1.3,1.1200000000000001,2.0699999999999998,2.44,1.17,1.51,0.86999999999999988,1.1399999999999999,0.7599999999999999,0.68000000000000016,2.85,5.08,1.1399999999999999,1.1399999999999999,0.85,1.32,0.55000000000000004,0.14000000000000001,0.85,1.25,0.62,0.37,0.19,0.31,0.16,1.88,0.14000000000000001,0.09,0.26,0.28999999999999998,0.01,2.71,0.39,0.19,0.9]
[null,2536,8.5999999999999979E-2,2.8000000000000004E-2,8.5999999999999979E-2,2.8000000000000004E-2,1.48,0.13,0.08,0.6,1.18,1.3,1.1200000000000001,2.0699999999999998,2.44,1.17,1.51,0.86999999999999988,1.1399999999999999,0.7599999999999999,0.68000000000000016,2.85,5.08,1.1399999999999999,1.1399999999999999,0.85,1.32,0.55000000000000004,0.14000000000000001,0.85,1.25,0.62,0.37,0.19,0.31,0.16,1.88,0.14000000000000001,0.09,0.26,0.28999999999999998,0.01,2.71,0.39,0.19,0.9]
[null,2537,8.5999999999999979E-2,2.8000000000000004E-2,8.5999999999999979E-2,2.8000000000000004E-2,1.48,0.13,0.08,0.6,1.18,1.3,1.1200000000000001,2.0699999999999998,2.44,1.17,1.51,0.86999999999999988,1.1399999999999999,0.7599999999999999,0.68000000000000016,2.85,5.08,1.1399999999999999,1.1399999999999999,0.85,1.32,0.55000000000000004,0.14000000000000001,0.85,1.25,0.62,0.37,0.19,0.31,0.16,1.88,0.14000000000000001,0.09,0.26,0.28999999999999998,0.01,2.71,0.39,0.19,0.9]
[null,2538,8.5999999999999979E-2,2.8000000000000004E-2,8.5999999999999979E-2,2.8000000000000004E-2,1.48,0.13,0.08,0.6,1.18,1.3,1.1200000000000001,2.0699999999999998,2.44,1.17,1.51,0.86999999999999988,1.1399999999999999,0.7599999999999999,0.68000000000000016,2.85,5.08,1.1399999999999999,1.1399999999999999,0.85,1.32,0.55000000000000004,0.14000000000000001,0.85,1.25,0.62,0.37,0.19,0.31,0.16,1.88,0.14000000000000001,0.09,0.26,0.28999999999999998,0.01,2.71,0.39,0.19,0.9]
[null,2539,8.5999999999999979E-2,2.8000000000000004E-2,8.5999999999999979E-2,2.8000000000000004E-2,1.48,0.13,0.08,0.6,1.18,1.3,1.1200000000000001,2.0699999999999998,2.44,1.17,1.51,0.86999999999999988,1.1399999999999999,0.7599999999999999,0.68000000000000016,2.85,5.08,1.1399999999999999,1.1399999999999999,0.85,1.32,0.55000000000000004,0.14000000000000001,0.85,1.25,0.62,0.37,0.19,0.31,0.16,1.88,0.14000000000000001,0.09,0.26,0.28999999999999998,0.01,2.71,0.39,0.19,0.9]
[null,2540,8.5999999999999979E-2,2.8000000000000004E-2,8.5999999999999979E-2,2.8000000000000004E-2,1.48,0.13,0.08,0.6,1.18,1.3,1.1200000000000001,2.0699999999999998,2.44,1.17,1.51,0.86999999999999988,1.1399999999999999,0.7599999999999999,0.68000000000000016,2.85,5.08,1.1399999999999999,1.1399999999999999,0.85,1.32,0.55000000000000004,0.14000000000000001,0.85,1.25,0.62,0.37,0.19,0.31,0.16,1.88,0.14000000000000001,0.09,0.26,0.28999999999999998,0.01,2.71,0.39,0.19,0.9]
[null,2541,8.5999999999999979E-2,2.8000000000000004E-2,8.5999999999999979E-2,2.8000000000000004E-2,1.48,0.13,0.08,0.6,1.18,1.3,1.1200000000000001,2.0699999999999998,2.44,1.17,1.51,0.86999999999999988,1.1399999999999999,0.7599999999999999,0.68000000000000016,2.85,5.08,1.1399999999999999,1.1399999999999999,0.85,1.32,0.55000000000000004,0.14000000000000001,0.85,1.25,0.62,0.37,0.19,0.31,0.16,1.88,0.14000000000000001,0.09,0.26,0.28999999999999998,0.01,2.71,0.39,0.19,0.9]
[null,2542,8.5999999999999979E-2,2.8000000000000004E-2,8.5999999999999979E-2,2.8000000000000004E-2,1.48,0.13,0.08,0.6,1.18,1.3,1.1200000000000001,2.0699999999999998,2.44,1.17,1.51,0.86999999999999988,1.1399999999999999,0.7599999999999999,0.68000000000000016,2.85,5.08,1.1399999999999999,1.1399999999999999,0.85,1.32,0.55000000000000004,0.14000000000000001,0.85,1.25,0.62,0.37,0.19,0.31,0.16,1.88,0.14000000000000001,0.09,0.26,0.28999999999999998,0.01,2.71,0.39,0.19,0.9]
[null,2543,8.5999999999999979E-2,2.8000000000000004E-2,8.5999999999999979E-2,2.8000000000000004E-2,1.48,0.13,0.08,0.6,1.18,1.3,1.1200000000000001,2.0699999999999998,2.44,1.17,1.51,0.86999999999999988,1.1399999999999999,0.7599999999999999,0.68000000000000016,2.85,5.08,1.1399999999999999,1.1399999999999999,0.85,1.32,0.55000000000000004,0.14000000000000001,0.85,1.25,0.62,0.37,0.19,0.31,0.16,1.88,0.14000000000000001,0.09,0.26,0.28999999999999998,0.01,2.71,0.39,0.19,0.9]
[null,2544,8.5999999999999979E-2,2.8000000000000004E-2,8.5999999999999979E-2,2.8000000000000004E-2,1.48,0.13,0.08,0.6,1.18,1.3,1.1200000000000001,2.0699999999999998,2.44,1.17,1.51,0.86999999999999988,1.1399999999999999,0.7599999999999999,0.68000000000000016,2.85,5.08,1.1399999999999999,1.1399999999999999,0.85,1.32,0.55000000000000004,0.14000000000000001,0.85,1.25,0.62,0.37,0.19,0.31,0.16,1.88,0.14000000000000001,0.09,0.26,0.28999999999999998,0.01,2.71,0.39,0.19,0.9]
[null,2545,8.5999999999999979E-2,2.8000000000000004E-2,8.5999999999999979E-2,2.8000000000000004E-2,1.48,0.13,0.08,0.6,1.18,1.3,1.1200000000000001,2.0699999999999998,2.44,1.17,1.51,0.86999999999999988,1.1399999999999999,0.7599999999999999,0.68000000000000016,2.85,5.08,1.1399999999999999,1.1399999999999999,0.85,1.32,0.55000000000000004,0.14000000000000001,0.85,1.25,0.62,0.37,0.19,0.31,0.16,1.88,0.14000000000000001,0.09,0.26,0.28999999999999998,0.01,2.71,0.39,0.19,0.9]
[null,2546,8.5999999999999979E-2,2.8000000000000004E-2,8.5999999999999979E-2,2.8000000000000004E-2,1.48,0.13,0.08,0.6,1.18,1.3,1.1200000000000001,2.0699999999999998,2.44,1.17,1.51,0.86999999999999988,1.1399999999999999,0.7599999999999999,0.68000000000000016,2.85,5.08,1.1399999999999999,1.1399999999999999,0.85,1.32,0.55000000000000004,0.14000000000000001,0.85,1.25,0.62,0.37,0.19,0.31,0.16,1.88,0.14000000000000001,0.09,0.26,0.28999999999999998,0.01,2.71,0.39,0.19,0.9]
[null,2547,8.5999999999999979E-2,2.8000000000000004E-2,8.5999999999999979E-2,2.8000000000000004E-2,1.48,0.13,0.08,0.6,1.18,1.3,1.1200000000000001,2.0699999999999998,2.44,1.17,1.51,0.86999999999999988,1.1399999999999999,0.7599999999999999,0.68000000000000016,2.85,5.08,1.1399999999999999,1.1399999999999999,0.85,1.32,0.55000000000000004,0.14000000000000001,0.85,1.25,0.62,0.37,0.19,0.31,0.16,1.88,0.14000000000000001,0.09,0.26,0.28999999999999998,0.01,2.71,0.39,0.19,0.9]
[null,2548,8.5999999999999979E-2,2.8000000000000004E-2,8.5999999999999979E-2,2.8000000000000004E-2,1.48,0.13,0.08,0.6,1.18,1.3,1.1200000000000001,2.0699999999999998,2.44,1.17,1.51,0.86999999999999988,1.1399999999999999,0.7599999999999999,0.68000000000000016,2.85,5.08,1.1399999999999999,1.1399999999999999,0.85,1.32,0.55000000000000004,0.14000000000000001,0.85,1.25,0.62,0.37,0.19,0.31,0.16,1.88,0.14000000000000001,0.09,0.26,0.28999999999999998,0.01,2.71,0.39,0.19,0.9]
[null,2549,8.5999999999999979E-2,2.8000000000000004E-2,8.5999999999999979E-2,2.8000000000000004E-2,1.48,0.13,0.08,0.6,1.18,1.3,1.1200000000000001,2.0699999999999998,2.44,1.17,1.51,0.86999999999999988,1.1399999999999999,0.7599999999999999,0.68000000000000016,2.85,5.08,1.1399999999999999,1.1399999999999999,0.85,1.32,0.55000000000000004,0.14000000000000001,0.85,1.25,0.62,0.37,0.19,0.31,0.16,1.88,0.14000000000000001,0.09,0.26,0.28999999999999998,0.01,2.71,0.39,0.19,0.9]
[null,2550,8.5999999999999979E-2,2.8000000000000004E-2,8.5999999999999979E-2,2.8000000000000004E-2,1.48,0.13,0.08,0.6,1.18,1.3,1.1200000000000001,2.0699999999999998,2.44,1.17,1.51,0.86999999999999988,1.1399999999999999,0.7599999999999999,0.68000000000000016,2.85,5.08,1.1399999999999999,1.1399999999999999,0.85,1.32,0.55000000000000004,0.14000000000000001,0.85,1.25,0.62,0.37,0.19,0.31,0.16,1.88,0.14000000000000001,0.09,0.26,0.28999999999999998,0.01,2.71,0.39,0.19,0.9]
[null,2551,8.5999999999999979E-2,2.8000000000000004E-2,8.5999999999999979E-2,2.8000000000000004E-2,1.48,0.13,0.08,0.6,1.18,1.3,1.1200000000000001,2.0699999999999998,2.44,1.17,1.51,0.86999999999999988,1.1399999999999999,0.7599999999999999,0.68000000000000016,2.85,5.08,1.1399999999999999,1.1399999999999999,0.85,1.32,0.55000000000000004,0.14000000000000001,0.85,1.25,0.62,0.37,0.19,0.31,0.16,1.88,0.14000000000000001,0.09,0.26,0.28999999999999998,0.01,2.71,0.39,0.19,0.9]
[null,2552,8.5999999999999979E-2,2.8000000000000004E-2,8.5999999999999979E-2,2.8000000000000004E-2,1.48,0.13,0.08,0.6,1.18,1.3,1.1200000000000001,2.0699999999999998,2.44,1.17,1.51,0.86999999999999988,1.1399999999999999,0.7599999999999999,0.68000000000000016,2.85,5.08,1.1399999999999999,1.1399999999999999,0.85,1.32,0.55000000000000004,0.14000000000000001,0.85,1.25,0.62,0.37,0.19,0.31,0.16,1.88,0.14000000000000001,0.09,0.26,0.28999999999999998,0.01,2.71,0.39,0.19,0.9]
[null,2553,8.5999999999999979E-2,2.8000000000000004E-2,8.5999999999999979E-2,2.8000000000000004E-2,1.48,0.13,0.08,0.6,1.18,1.3,1.1200000000000001,2.0699999999999998,2.44,1.17,1.51,0.86999999999999988,1.1399999999999999,0.7599999999999999,0.68000000000000016,2.85,5.08,1.1399999999999999,1.1399999999999999,0.85,1.32,0.55000000000000004,0.14000000000000001,0.85,1.25,0.62,0.37,0.19,0.31,0.16,1.88,0.14000000000000001,0.09,0.26,0.28999999999999998,0.01,2.71,0.39,0.19,0.9]
[null,2554,8.5999999999999979E-2,2.8000000000000004E-2,8.5999999999999979E-2,2.8000000000000004E-2,1.48,0.13,0.08,0.6,1.18,1.3,1.1200000000000001,2.0699999999999998,2.44,1.17,1.51,0.86999999999999988,1.1399999999999999,0.7599999999999999,0.68000000000000016,2.85,5.08,1.1399999999999999,1.1399999999999999,0.85,1.32,0.55000000000000004,0.14000000000000001,0.85,1.25,0.62,0.37,0.19,0.31,0.16,1.88,0.14000000000000001,0.09,0.26,0.28999999999999998,0.01,2.71,0.39,0.19,0.9]
[null,2555,8.5999999999999979E-2,2.8000000000000004E-2,8.5999999999999979E-2,2.8000000000000004E-2,1.48,0.13,0.08,0.6,1.18,1.3,1.1200000000000001,2.0699999999999998,2.44,1.17,1.51,0.86999999999999988,1.1399999999999999,0.7599999999999999,0.68000000000000016,2.85,5.08,1.1399999999999999,1.1399999999999999,0.85,1.32,0.55000000000000004,0.14000000000000001,0.85,1.25,0.62,0.37,0.19,0.31,0.16,1.88,0.14000000000000001,0.09,0.26,0.28999999999999998,0.01,2.71,0.39,0.19,0.9]
[null,2556,8.5999999999999979E-2,2.8000000000000004E-2,8.5999999999999979E-2,2.8000000000000004E-2,1.48,0.13,0.08,0.6,1.18,1.3,1.1200000000000001,2.0699999999999998,2.44,1.17,1.51,0.86999999999999988,1.1399999999999999,0.7599999999999999,0.68000000000000016,2.85,5.08,1.1399999999999999,1.1399999999999999,0.85,1.32,0.55000000000000004,0.14000000000000001,0.85,1.25,0.62,0.37,0.19,0.31,0.16,1.88,0.14000000000000001,0.09,0.26,0.28999999999999998,0.01,2.71,0.39,0.19,0.9]
[null,2557,8.5999999999999979E-2,2.8000000000000004E-2,8.5999999999999979E-2,2.8000000000000004E-2,1.48,0.13,0.08,0.6,1.18,1.3,1.1200000000000001,2.0699999999999998,2.44,1.17,1.51,0.86999999999999988,1.1399999999999999,0.7599999999999999,0.68000000000000016,2.85,5.08,1.1399999999999999,1.1399999999999999,0.85,1.32,0.55000000000000004,0.14000000000000001,0.85,1.25,0.62,0.37,0.19,0.31,0.16,1.88,0.14000000000000001,0.09,0.26,0.28999999999999998,0.01,2.71,0.39,0.19,0.9]
[null,2558,8.5999999999999979E-2,2.8000000000000004E-2,8.5999999999999979E-2,2.8000000000000004E-2,1.48,0.13,0.08,0.6,1.18,1.3,1.1200000000000001,2.0699999999999998,2.44,1.17,1.51,0.86999999999999988,1.1399999999999999,0.7599999999999999,0.68000000000000016,2.85,5.08,1.1399999999999999,1.1399999999999999,0.85,1.32,0.55000000000000004,0.14000000000000001,0.85,1.25,0.62,0.37,0.19,0.31,0.16,1.88,0.14000000000000001,0.09,0.26,0.28999999999999998,0.01,2.71,0.39,0.19,0.9]
[null,2559,8.5999999999999979E-2,2.8000000000000004E-2,8.5999999999999979E-2,2.8000000000000004E-2,1.48,0.13,0.08,0.6,1.18,1.3,1.1200000000000001,2.0699999999999998,2.44,1.17,1.51,0.86999999999999988,1.1399999999999999,0.7599999999999999,0.68000000000000016,2.85,5.08,1.1399999999999999,1.1399999999999999,0.85,1.32,0.55000000000000004,0.14000000000000001,0.85,1.25,0.62,0.37,0.19,0.31,0.16,1.88,0.14000000000000001,0.09,0.26,0.28999999999999998,0.01,2.71,0.39,0.19,0.9]
[null,2560,8.5999999999999979E-2,2.8000000000000004E-2,8.5999999999999979E-2,2.8000000000000004E-2,1.48,0.13,0.08,0.6,1.18,1.3,1.1200000000000001,2.0699999999999998,2.44,1.17,1.51,0.86999999999999988,1.1399999999999999,0.7599999999999999,0.68000000000000016,2.85,5.08,1.1399999999999999,1.1399999999999999,0.85,1.32,0.55000000000000004,0.14000000000000001,0.85,1.25,0.62,0.37,0.19,0.31,0.16,1.88,0.14000000000000001,0.09,0.26,0.28999999999999998,0.01,2.71,0.39,0.19,0.9]
[null,2561,8.5999999999999979E-2,2.8000000000000004E-2,8.5999999999999979E-2,2.8000000000000004E-2,1.48,0.13,0.08,0.6,1.18,1.3,1.1200000000000001,2.0699999999999998,2.44,1.17,1.51,0.86999999999999988,1.1399999999999999,0.7599999999999999,0.68000000000000016,2.85,5.08,1.1399999999999999,1.1399999999999999,0.85,1.32,0.55000000000000004,0.14000000000000001,0.85,1.25,0.62,0.37,0.19,0.31,0.16,1.88,0.14000000000000001,0.09,0.26,0.28999999999999998,0.01,2.71,0.39,0.19,0.9]
[null,2562,8.5999999999999979E-2,2.8000000000000004E-2,8.5999999999999979E-2,2.8000000000000004E-2,1.48,0.13,0.08,0.6,1.18,1.3,1.1200000000000001,2.0699999999999998,2.44,1.17,1.51,0.86999999999999988,1.1399999999999999,0.7599999999999999,0.68000000000000016,2.85,5.08,1.1399999999999999,1.1399999999999999,0.85,1.32,0.55000000000000004,0.14000000000000001,0.85,1.25,0.62,0.37,0.19,0.31,0.16,1.88,0.14000000000000001,0.09,0.26,0.28999999999999998,0.01,2.71,0.39,0.19,0.9]
[null,2563,8.5999999999999979E-2,2.8000000000000004E-2,8.5999999999999979E-2,2.8000000000000004E-2,1.48,0.13,0.08,0.6,1.18,1.3,1.1200000000000001,2.0699999999999998,2.44,1.17,1.51,0.86999999999999988,1.1399999999999999,0.7599999999999999,0.68000000000000016,2.85,5.08,1.1399999999999999,1.1399999999999999,0.85,1.32,0.55000000000000004,0.14000000000000001,0.85,1.25,0.62,0.37,0.19,0.31,0.16,1.88,0.14000000000000001,0.09,0.26,0.28999999999999998,0.01,2.71,0.39,0.19,0.9]
[null,2564,8.5999999999999979E-2,2.8000000000000004E-2,8.5999999999999979E-2,2.8000000000000004E-2,1.48,0.13,0.08,0.6,1.18,1.3,1.1200000000000001,2.0699999999999998,2.44,1.17,1.51,0.86999999999999988,1.1399999999999999,0.7599999999999999,0.68000000000000016,2.85,5.08,1.1399999999999999,1.1399999999999999,0.85,1.32,0.55000000000000004,0.14000000000000001,0.85,1.25,0.62,0.37,0.19,0.31,0.16,1.88,0.14000000000000001,0.09,0.26,0.28999999999999998,0.01,2.71,0.39,0.19,0.9]
[null,2565,8.5999999999999979E-2,2.8000000000000004E-2,8.5999999999999979E-2,2.8000000000000004E-2,1.48,0.13,0.08,0.6,1.18,1.3,1.1200000000000001,2.0699999999999998,2.44,1.17,1.51,0.86999999999999988,1.1399999999999999,0.7599999999999999,0.68000000000000016,2.85,5.08,1.1399999999999999,1.1399999999999999,0.85,1.32,0.55000000000000004,0.14000000000000001,0.85,1.25,0.62,0.37,0.19,0.31,0.16,1.88,0.14000000000000001,0.09,0.26,0.28999999999999998,0.01,2.71,0.39,0.19,0.9]
[null,2566,8.5999999999999979E-2,2.8000000000000004E-2,8.5999999999999979E-2,2.8000000000000004E-2,1.48,0.13,0.08,0.6,1.18,1.3,1.1200000000000001,2.0699999999999998,2.44,1.17,1.51,0.86999999999999988,1.1399999999999999,0.7599999999999999,0.68000000000000016,2.85,5.08,1.1399999999999999,1.1399999999999999,0.85,1.32,0.55000000000000004,0.14000000000000001,0.85,1.25,0.62,0.37,0.19,0.31,0.16,1.88,0.14000000000000001,0.09,0.26,0.28999999999999998,0.01,2.71,0.39,0.19,0.9]
[null,2567,8.5999999999999979E-2,2.8000000000000004E-2,8.5999999999999979E-2,2.8000000000000004E-2,1.48,0.13,0.08,0.6,1.18,1.3,1.1200000000000001,2.0699999999999998,2.44,1.17,1.51,0.86999999999999988,1.1399999999999999,0.7599999999999999,0.68000000000000016,2.85,5.08,1.1399999999999999,1.1399999999999999,0.85,1.32,0.55000000000000004,0.14000000000000001,0.85,1.25,0.62,0.37,0.19,0.31,0.16,1.88,0.14000000000000001,0.09,0.26,0.28999999999999998,0.01,2.71,0.39,0.19,0.9]
[null,2568,8.5999999999999979E-2,2.8000000000000004E-2,8.5999999999999979E-2,2.8000000000000004E-2,1.48,0.13,0.08,0.6,1.18,1.3,1.1200000000000001,2.0699999999999998,2.44,1.17,1.51,0.86999999999999988,1.1399999999999999,0.7599999999999999,0.68000000000000016,2.85,5.08,1.1399999999999999,1.1399999999999999,0.85,1.32,0.55000000000000004,0.14000000000000001,0.85,1.25,0.62,0.37,0.19,0.31,0.16,1.88,0.14000000000000001,0.09,0.26,0.28999999999999998,0.01,2.71,0.39,0.19,0.9]
[null,2569,8.5999999999999979E-2,2.8000000000000004E-2,8.5999999999999979E-2,2.8000000000000004E-2,1.48,0.13,0.08,0.6,1.18,1.3,1.1200000000000001,2.0699999999999998,2.44,1.17,1.51,0.86999999999999988,1.1399999999999999,0.7599999999999999,0.68000000000000016,2.85,5.08,1.1399999999999999,1.1399999999999999,0.85,1.32,0.55000000000000004,0.14000000000000001,0.85,1.25,0.62,0.37,0.19,0.31,0.16,1.88,0.14000000000000001,0.09,0.26,0.28999999999999998,0.01,2.71,0.39,0.19,0.9]
[null,2570,8.5999999999999979E-2,2.8000000000000004E-2,8.5999999999999979E-2,2.8000000000000004E-2,1.48,0.13,0.08,0.6,1.18,1.3,1.1200000000000001,2.0699999999999998,2.44,1.17,1.51,0.86999999999999988,1.1399999999999999,0.7599999999999999,0.68000000000000016,2.85,5.08,1.1399999999999999,1.1399999999999999,0.85,1.32,0.55000000000000004,0.14000000000000001,0.85,1.25,0.62,0.37,0.19,0.31,0.16,1.88,0.14000000000000001,0.09,0.26,0.28999999999999998,0.01,2.71,0.39,0.19,0.9]
[null,2571,8.5999999999999979E-2,2.8000000000000004E-2,8.5999999999999979E-2,2.8000000000000004E-2,1.48,0.13,0.08,0.6,1.18,1.3,1.1200000000000001,2.0699999999999998,2.44,1.17,1.51,0.86999999999999988,1.1399999999999999,0.7599999999999999,0.68000000000000016,2.85,5.08,1.1399999999999999,1.1399999999999999,0.85,1.32,0.55000000000000004,0.14000000000000001,0.85,1.25,0.62,0.37,0.19,0.31,0.16,1.88,0.14000000000000001,0.09,0.26,0.28999999999999998,0.01,2.71,0.39,0.19,0.9]
[null,2572,8.5999999999999979E-2,2.8000000000000004E-2,8.5999999999999979E-2,2.8000000000000004E-2,1.48,0.13,0.08,0.6,1.18,1.3,1.1200000000000001,2.0699999999999998,2.44,1.17,1.51,0.86999999999999988,1.1399999999999999,0.7599999999999999,0.68000000000000016,2.85,5.08,1.1399999999999999,1.1399999999999999,0.85,1.32,0.55000000000000004,0.14000000000000001,0.85,1.25,0.62,0.37,0.19,0.31,0.16,1.88,0.14000000000000001,0.09,0.26,0.28999999999999998,0.01,2.71,0.39,0.19,0.9]
[null,2573,8.5999999999999979E-2,2.8000000000000004E-2,8.5999999999999979E-2,2.8000000000000004E-2,1.48,0.13,0.08,0.6,1.18,1.3,1.1200000000000001,2.0699999999999998,2.44,1.17,1.51,0.86999999999999988,1.1399999999999999,0.7599999999999999,0.68000000000000016,2.85,5.08,1.1399999999999999,1.1399999999999999,0.85,1.32,0.55000000000000004,0.14000000000000001,0.85,1.25,0.62,0.37,0.19,0.31,0.16,1.88,0.14000000000000001,0.09,0.26,0.28999999999999998,0.01,2.71,0.39,0.19,0.9]
[null,2574,8.5999999999999979E-2,2.8000000000000004E-2,8.5999999999999979E-2,2.8000000000000004E-2,1.48,0.13,0.08,0.6,1.18,1.3,1.1200000000000001,2.0699999999999998,2.44,1.17,1.51,0.86999999999999988,1.1399999999999999,0.7599999999999999,0.68000000000000016,2.85,5.08,1.1399999999999999,1.1399999999999999,0.85,1.32,0.55000000000000004,0.14000000000000001,0.85,1.25,0.62,0.37,0.19,0.31,0.16,1.88,0.14000000000000001,0.09,0.26,0.28999999999999998,0.01,2.71,0.39,0.19,0.9]
[null,2575,8.5999999999999979E-2,2.8000000000000004E-2,8.5999999999999979E-2,2.8000000000000004E-2,1.48,0.13,0.08,0.6,1.18,1.3,1.1200000000000001,2.0699999999999998,2.44,1.17,1.51,0.86999999999999988,1.1399999999999999,0.7599999999999999,0.68000000000000016,2.85,5.08,1.1399999999999999,1.1399999999999999,0.85,1.32,0.55000000000000004,0.14000000000000001,0.85,1.25,0.62,0.37,0.19,0.31,0.16,1.88,0.14000000000000001,0.09,0.26,0.28999999999999998,0.01,2.71,0.39,0.19,0.9]
[null,2576,8.5999999999999979E-2,2.8000000000000004E-2,8.5999999999999979E-2,2.8000000000000004E-2,1.48,0.13,0.08,0.6,1.18,1.3,1.1200000000000001,2.0699999999999998,2.44,1.17,1.51,0.86999999999999988,1.1399999999999999,0.7599999999999999,0.68000000000000016,2.85,5.08,1.1399999999999999,1.1399999999999999,0.85,1.32,0.55000000000000004,0.14000000000000001,0.85,1.25,0.62,0.37,0.19,0.31,0.16,1.88,0.14000000000000001,0.09,0.26,0.28999999999999998,0.01,2.71,0.39,0.19,0.9]
[null,2577,8.5999999999999979E-2,2.8000000000000004E-2,8.5999999999999979E-2,2.8000000000000004E-2,1.48,0.13,0.08,0.6,1.18,1.3,1.1200000000000001,2.0699999999999998,2.44,1.17,1.51,0.86999999999999988,1.1399999999999999,0.7599999999999999,0.68000000000000016,2.85,5.08,1.1399999999999999,1.1399999999999999,0.85,1.32,0.55000000000000004,0.14000000000000001,0.85,1.25,0.62,0.37,0.19,0.31,0.16,1.88,0.14000000000000001,0.09,0.26,0.28999999999999998,0.01,2.71,0.39,0.19,0.9]
[null,2578,8.5999999999999979E-2,2.8000000000000004E-2,8.5999999999999979E-2,2.8000000000000004E-2,1.48,0.13,0.08,0.6,1.18,1.3,1.1200000000000001,2.0699999999999998,2.44,1.17,1.51,0.86999999999999988,1.1399999999999999,0.7599999999999999,0.68000000000000016,2.85,5.08,1.1399999999999999,1.1399999999999999,0.85,1.32,0.55000000000000004,0.14000000000000001,0.85,1.25,0.62,0.37,0.19,0.31,0.16,1.88,0.14000000000000001,0.09,0.26,0.28999999999999998,0.01,2.71,0.39,0.19,0.9]
[null,2579,8.5999999999999979E-2,2.8000000000000004E-2,8.5999999999999979E-2,2.8000000000000004E-2,1.48,0.13,0.08,0.6,1.18,1.3,1.1200000000000001,2.0699999999999998,2.44,1.17,1.51,0.86999999999999988,1.1399999999999999,0.7599999999999999,0.68000000000000016,2.85,5.08,1.1399999999999999,1.1399999999999999,0.85,1.32,0.55000000000000004,0.14000000000000001,0.85,1.25,0.62,0.37,0.19,0.31,0.16,1.88,0.14000000000000001,0.09,0.26,0.28999999999999998,0.01,2.71,0.39,0.19,0.9]
[null,2580,8.5999999999999979E-2,2.8000000000000004E-2,8.5999999999999979E-2,2.8000000000000004E-2,1.48,0.13,0.08,0.6,1.18,1.3,1.1200000000000001,2.0699999999999998,2.44,1.17,1.51,0.86999999999999988,1.1399999999999999,0.7599999999999999,0.68000000000000016,2.85,5.08,1.1399999999999999,1.1399999999999999,0.85,1.32,0.55000000000000004,0.14000000000000001,0.85,1.25,0.62,0.37,0.19,0.31,0.16,1.88,0.14000000000000001,0.09,0.26,0.28999999999999998,0.01,2.71,0.39,0.19,0.9]
[null,2581,8.5999999999999979E-2,2.8000000000000004E-2,8.5999999999999979E-2,2.8000000000000004E-2,1.48,0.13,0.08,0.6,1.18,1.3,1.1200000000000001,2.0699999999999998,2.44,1.17,1.51,0.86999999999999988,1.1399999999999999,0.7599999999999999,0.68000000000000016,2.85,5.08,1.1399999999999999,1.1399999999999999,0.85,1.32,0.55000000000000004,0.14000000000000001,0.85,1.25,0.62,0.37,0.19,0.31,0.16,1.88,0.14000000000000001,0.09,0.26,0.28999999999999998,0.01,2.71,0.39,0.19,0.9]
[null,2582,8.5999999999999979E-2,2.8000000000000004E-2,8.5999999999999979E-2,2.8000000000000004E-2,1.48,0.13,0.08,0.6,1.18,1.3,1.1200000000000001,2.0699999999999998,2.44,1.17,1.51,0.86999999999999988,1.1399999999999999,0.7599999999999999,0.68000000000000016,2.85,5.08,1.1399999999999999,1.1399999999999999,0.85,1.32,0.55000000000000004,0.14000000000000001,0.85,1.25,0.62,0.37,0.19,0.31,0.16,1.88,0.14000000000000001,0.09,0.26,0.28999999999999998,0.01,2.71,0.39,0.19,0.9]
[null,2583,8.5999999999999979E-2,2.8000000000000004E-2,8.5999999999999979E-2,2.8000000000000004E-2,1.48,0.13,0.08,0.6,1.18,1.3,1.1200000000000001,2.0699999999999998,2.44,1.17,1.51,0.86999999999999988,1.1399999999999999,0.7599999999999999,0.68000000000000016,2.85,5.08,1.1399999999999999,1.1399999999999999,0.85,1.32,0.55000000000000004,0.14000000000000001,0.85,1.25,0.62,0.37,0.19,0.31,0.16,1.88,0.14000000000000001,0.09,0.26,0.28999999999999998,0.01,2.71,0.39,0.19,0.9]
[null,2584,8.5999999999999979E-2,2.8000000000000004E-2,8.5999999999999979E-2,2.8000000000000004E-2,1.48,0.13,0.08,0.6,1.18,1.3,1.1200000000000001,2.0699999999999998,2.44,1.17,1.51,0.86999999999999988,1.1399999999999999,0.7599999999999999,0.68000000000000016,2.85,5.08,1.1399999999999999,1.1399999999999999,0.85,1.32,0.55000000000000004,0.14000000000000001,0.85,1.25,0.62,0.37,0.19,0.31,0.16,1.88,0.14000000000000001,0.09,0.26,0.28999999999999998,0.01,2.71,0.39,0.19,0.9]
[null,2585,8.5999999999999979E-2,2.8000000000000004E-2,8.5999999999999979E-2,2.8000000000000004E-2,1.48,0.13,0.08,0.6,1.18,1.3,1.1200000000000001,2.0699999999999998,2.44,1.17,1.51,0.86999999999999988,1.1399999999999999,0.7599999999999999,0.68000000000000016,2.85,5.08,1.1399999999999999,1.1399999999999999,0.85,1.32,0.55000000000000004,0.14000000000000001,0.85,1.25,0.62,0.37,0.19,0.31,0.16,1.88,0.14000000000000001,0.09,0.26,0.28999999999999998,0.01,2.71,0.39,0.19,0.9]
[null,2586,8.5999999999999979E-2,2.8000000000000004E-2,8.5999999999999979E-2,2.8000000000000004E-2,1.48,0.13,0.08,0.6,1.18,1.3,1.1200000000000001,2.0699999999999998,2.44,1.17,1.51,0.86999999999999988,1.1399999999999999,0.7599999999999999,0.68000000000000016,2.85,5.08,1.1399999999999999,1.1399999999999999,0.85,1.32,0.55000000000000004,0.14000000000000001,0.85,1.25,0.62,0.37,0.19,0.31,0.16,1.88,0.14000000000000001,0.09,0.26,0.28999999999999998,0.01,2.71,0.39,0.19,0.9]
[null,2587,8.5999999999999979E-2,2.8000000000000004E-2,8.5999999999999979E-2,2.8000000000000004E-2,1.48,0.13,0.08,0.6,1.18,1.3,1.1200000000000001,2.0699999999999998,2.44,1.17,1.51,0.86999999999999988,1.1399999999999999,0.7599999999999999,0.68000000000000016,2.85,5.08,1.1399999999999999,1.1399999999999999,0.85,1.32,0.55000000000000004,0.14000000000000001,0.85,1.25,0.62,0.37,0.19,0.31,0.16,1.88,0.14000000000000001,0.09,0.26,0.28999999999999998,0.01,2.71,0.39,0.19,0.9]
[null,2588,8.5999999999999979E-2,2.8000000000000004E-2,8.5999999999999979E-2,2.8000000000000004E-2,1.48,0.13,0.08,0.6,1.18,1.3,1.1200000000000001,2.0699999999999998,2.44,1.17,1.51,0.86999999999999988,1.1399999999999999,0.7599999999999999,0.68000000000000016,2.85,5.08,1.1399999999999999,1.1399999999999999,0.85,1.32,0.55000000000000004,0.14000000000000001,0.85,1.25,0.62,0.37,0.19,0.31,0.16,1.88,0.14000000000000001,0.09,0.26,0.28999999999999998,0.01,2.71,0.39,0.19,0.9]
[null,2589,8.5999999999999979E-2,2.8000000000000004E-2,8.5999999999999979E-2,2.8000000000000004E-2,1.48,0.13,0.08,0.6,1.18,1.3,1.1200000000000001,2.0699999999999998,2.44,1.17,1.51,0.86999999999999988,1.1399999999999999,0.7599999999999999,0.68000000000000016,2.85,5.08,1.1399999999999999,1.1399999999999999,0.85,1.32,0.55000000000000004,0.14000000000000001,0.85,1.25,0.62,0.37,0.19,0.31,0.16,1.88,0.14000000000000001,0.09,0.26,0.28999999999999998,0.01,2.71,0.39,0.19,0.9]
[null,2590,8.5999999999999979E-2,2.8000000000000004E-2,8.5999999999999979E-2,2.8000000000000004E-2,1.48,0.13,0.08,0.6,1.18,1.3,1.1200000000000001,2.0699999999999998,2.44,1.17,1.51,0.86999999999999988,1.1399999999999999,0.7599999999999999,0.68000000000000016,2.85,5.08,1.1399999999999999,1.1399999999999999,0.85,1.32,0.55000000000000004,0.14000000000000001,0.85,1.25,0.62,0.37,0.19,0.31,0.16,1.88,0.14000000000000001,0.09,0.26,0.28999999999999998,0.01,2.71,0.39,0.19,0.9]
[null,2591,8.5999999999999979E-2,2.8000000000000004E-2,8.5999999999999979E-2,2.8000000000000004E-2,1.48,0.13,0.08,0.6,1.18,1.3,1.1200000000000001,2.0699999999999998,2.44,1.17,1.51,0.86999999999999988,1.1399999999999999,0.7599999999999999,0.68000000000000016,2.85,5.08,1.1399999999999999,1.1399999999999999,0.85,1.32,0.55000000000000004,0.14000000000000001,0.85,1.25,0.62,0.37,0.19,0.31,0.16,1.88,0.14000000000000001,0.09,0.26,0.28999999999999998,0.01,2.71,0.39,0.19,0.9]
[null,2592,8.5999999999999979E-2,2.8000000000000004E-2,8.5999999999999979E-2,2.8000000000000004E-2,1.48,0.13,0.08,0.6,1.18,1.3,1.1200000000000001,2.0699999999999998,2.44,1.17,1.51,0.86999999999999988,1.1399999999999999,0.7599999999999999,0.68000000000000016,2.85,5.08,1.1399999999999999,1.1399999999999999,0.85,1.32,0.55000000000000004,0.14000000000000001,0.85,1.25,0.62,0.37,0.19,0.31,0.16,1.88,0.14000000000000001,0.09,0.26,0.28999999999999998,0.01,2.71,0.39,0.19,0.9]
[null,2593,8.5999999999999979E-2,2.8000000000000004E-2,8.5999999999999979E-2,2.8000000000000004E-2,1.48,0.13,0.08,0.6,1.18,1.3,1.1200000000000001,2.0699999999999998,2.44,1.17,1.51,0.86999999999999988,1.1399999999999999,0.7599999999999999,0.68000000000000016,2.85,5.08,1.1399999999999999,1.1399999999999999,0.85,1.32,0.55000000000000004,0.14000000000000001,0.85,1.25,0.62,0.37,0.19,0.31,0.16,1.88,0.14000000000000001,0.09,0.26,0.28999999999999998,0.01,2.71,0.39,0.19,0.9]
[null,2594,8.5999999999999979E-2,2.8000000000000004E-2,8.5999999999999979E-2,2.8000000000000004E-2,1.48,0.13,0.08,0.6,1.18,1.3,1.1200000000000001,2.0699999999999998,2.44,1.17,1.51,0.86999999999999988,1.1399999999999999,0.7599999999999999,0.68000000000000016,2.85,5.08,1.1399999999999999,1.1399999999999999,0.85,1.32,0.55000000000000004,0.14000000000000001,0.85,1.25,0.62,0.37,0.19,0.31,0.16,1.88,0.14000000000000001,0.09,0.26,0.28999999999999998,0.01,2.71,0.39,0.19,0.9]
[null,2595,8.5999999999999979E-2,2.8000000000000004E-2,8.5999999999999979E-2,2.8000000000000004E-2,1.48,0.13,0.08,0.6,1.18,1.3,1.1200000000000001,2.0699999999999998,2.44,1.17,1.51,0.86999999999999988,1.1399999999999999,0.7599999999999999,0.68000000000000016,2.85,5.08,1.1399999999999999,1.1399999999999999,0.85,1.32,0.55000000000000004,0.14000000000000001,0.85,1.25,0.62,0.37,0.19,0.31,0.16,1.88,0.14000000000000001,0.09,0.26,0.28999999999999998,0.01,2.71,0.39,0.19,0.9]
[null,2596,8.5999999999999979E-2,2.8000000000000004E-2,8.5999999999999979E-2,2.8000000000000004E-2,1.48,0.13,0.08,0.6,1.18,1.3,1.1200000000000001,2.0699999999999998,2.44,1.17,1.51,0.86999999999999988,1.1399999999999999,0.7599999999999999,0.68000000000000016,2.85,5.08,1.1399999999999999,1.1399999999999999,0.85,1.32,0.55000000000000004,0.14000000000000001,0.85,1.25,0.62,0.37,0.19,0.31,0.16,1.88,0.14000000000000001,0.09,0.26,0.28999999999999998,0.01,2.71,0.39,0.19,0.9]
[null,2597,8.5999999999999979E-2,2.8000000000000004E-2,8.5999999999999979E-2,2.8000000000000004E-2,1.48,0.13,0.08,0.6,1.18,1.3,1.1200000000000001,2.0699999999999998,2.44,1.17,1.51,0.86999999999999988,1.1399999999999999,0.7599999999999999,0.68000000000000016,2.85,5.08,1.1399999999999999,1.1399999999999999,0.85,1.32,0.55000000000000004,0.14000000000000001,0.85,1.25,0.62,0.37,0.19,0.31,0.16,1.88,0.14000000000000001,0.09,0.26,0.28999999999999998,0.01,2.71,0.39,0.19,0.9]
[null,2598,8.5999999999999979E-2,2.8000000000000004E-2,8.5999999999999979E-2,2.8000000000000004E-2,1.48,0.13,0.08,0.6,1.18,1.3,1.1200000000000001,2.0699999999999998,2.44,1.17,1.51,0.86999999999999988,1.1399999999999999,0.7599999999999999,0.68000000000000016,2.85,5.08,1.1399999999999999,1.1399999999999999,0.85,1.32,0.55000000000000004,0.14000000000000001,0.85,1.25,0.62,0.37,0.19,0.31,0.16,1.88,0.14000000000000001,0.09,0.26,0.28999999999999998,0.01,2.71,0.39,0.19,0.9]
[null,2599,8.5999999999999979E-2,2.8000000000000004E-2,8.5999999999999979E-2,2.8000000000000004E-2,1.48,0.13,0.08,0.6,1.18,1.3,1.1200000000000001,2.0699999999999998,2.44,1.17,1.51,0.86999999999999988,1.1399999999999999,0.7599999999999999,0.68000000000000016,2.85,5.08,1.1399999999999999,1.1399999999999999,0.85,1.32,0.55000000000000004,0.14000000000000001,0.85,1.25,0.62,0.37,0.19,0.31,0.16,1.88,0.14000000000000001,0.09,0.26,0.28999999999999998,0.01,2.71,0.39,0.19,0.9]
[null,2600,8.5999999999999979E-2,2.8000000000000004E-2,8.5999999999999979E-2,2.8000000000000004E-2,1.48,0.13,0.08,0.6,1.18,1.3,1.1200000000000001,2.0699999999999998,2.44,1.17,1.51,0.86999999999999988,1.1399999999999999,0.7599999999999999,0.68000000000000016,2.85,5.08,1.1399999999999999,1.1399999999999999,0.85,1.32,0.55000000000000004,0.14000000000000001,0.85,1.25,0.62,0.37,0.19,0.31,0.16,1.88,0.14000000000000001,0.09,0.26,0.28999999999999998,0.01,2.71,0.39,0.19,0.9]
[null,2601,8.5999999999999979E-2,2.8000000000000004E-2,8.5999999999999979E-2,2.8000000000000004E-2,1.48,0.13,0.08,0.6,1.18,1.3,1.1200000000000001,2.0699999999999998,2.44,1.17,1.51,0.86999999999999988,1.1399999999999999,0.7599999999999999,0.68000000000000016,2.85,5.08,1.1399999999999999,1.1399999999999999,0.85,1.32,0.55000000000000004,0.14000000000000001,0.85,1.25,0.62,0.37,0.19,0.31,0.16,1.88,0.14000000000000001,0.09,0.26,0.28999999999999998,0.01,2.71,0.39,0.19,0.9]
[null,2602,8.5999999999999979E-2,2.8000000000000004E-2,8.5999999999999979E-2,2.8000000000000004E-2,1.48,0.13,0.08,0.6,1.18,1.3,1.1200000000000001,2.0699999999999998,2.44,1.17,1.51,0.86999999999999988,1.1399999999999999,0.7599999999999999,0.68000000000000016,2.85,5.08,1.1399999999999999,1.1399999999999999,0.85,1.32,0.55000000000000004,0.14000000000000001,0.85,1.25,0.62,0.37,0.19,0.31,0.16,1.88,0.14000000000000001,0.09,0.26,0.28999999999999998,0.01,2.71,0.39,0.19,0.9]
[null,2603,8.5999999999999979E-2,2.8000000000000004E-2,8.5999999999999979E-2,2.8000000000000004E-2,1.48,0.13,0.08,0.6,1.18,1.3,1.1200000000000001,2.0699999999999998,2.44,1.17,1.51,0.86999999999999988,1.1399999999999999,0.7599999999999999,0.68000000000000016,2.85,5.08,1.1399999999999999,1.1399999999999999,0.85,1.32,0.55000000000000004,0.14000000000000001,0.85,1.25,0.62,0.37,0.19,0.31,0.16,1.88,0.14000000000000001,0.09,0.26,0.28999999999999998,0.01,2.71,0.39,0.19,0.9]
[null,2604,8.5999999999999979E-2,2.8000000000000004E-2,8.5999999999999979E-2,2.8000000000000004E-2,1.48,0.13,0.08,0.6,1.18,1.3,1.1200000000000001,2.0699999999999998,2.44,1.17,1.51,0.86999999999999988,1.1399999999999999,0.7599999999999999,0.68000000000000016,2.85,5.08,1.1399999999999999,1.1399999999999999,0.85,1.32,0.55000000000000004,0.14000000000000001,0.85,1.25,0.62,0.37,0.19,0.31,0.16,1.88,0.14000000000000001,0.09,0.26,0.28999999999999998,0.01,2.71,0.39,0.19,0.9]
[null,2605,8.5999999999999979E-2,2.8000000000000004E-2,8.5999999999999979E-2,2.8000000000000004E-2,1.48,0.13,0.08,0.6,1.18,1.3,1.1200000000000001,2.0699999999999998,2.44,1.17,1.51,0.86999999999999988,1.1399999999999999,0.7599999999999999,0.68000000000000016,2.85,5.08,1.1399999999999999,1.1399999999999999,0.85,1.32,0.55000000000000004,0.14000000000000001,0.85,1.25,0.62,0.37,0.19,0.31,0.16,1.88,0.14000000000000001,0.09,0.26,0.28999999999999998,0.01,2.71,0.39,0.19,0.9]
[null,2606,8.5999999999999979E-2,2.8000000000000004E-2,8.5999999999999979E-2,2.8000000000000004E-2,1.48,0.13,0.08,0.6,1.18,1.3,1.1200000000000001,2.0699999999999998,2.44,1.17,1.51,0.86999999999999988,1.1399999999999999,0.7599999999999999,0.68000000000000016,2.85,5.08,1.1399999999999999,1.1399999999999999,0.85,1.32,0.55000000000000004,0.14000000000000001,0.85,1.25,0.62,0.37,0.19,0.31,0.16,1.88,0.14000000000000001,0.09,0.26,0.28999999999999998,0.01,2.71,0.39,0.19,0.9]
[null,2607,8.5999999999999979E-2,2.8000000000000004E-2,8.5999999999999979E-2,2.8000000000000004E-2,1.48,0.13,0.08,0.6,1.18,1.3,1.1200000000000001,2.0699999999999998,2.44,1.17,1.51,0.86999999999999988,1.1399999999999999,0.7599999999999999,0.68000000000000016,2.85,5.08,1.1399999999999999,1.1399999999999999,0.85,1.32,0.55000000000000004,0.14000000000000001,0.85,1.25,0.62,0.37,0.19,0.31,0.16,1.88,0.14000000000000001,0.09,0.26,0.28999999999999998,0.01,2.71,0.39,0.19,0.9]
[null,2608,8.5999999999999979E-2,2.8000000000000004E-2,8.5999999999999979E-2,2.8000000000000004E-2,1.48,0.13,0.08,0.6,1.18,1.3,1.1200000000000001,2.0699999999999998,2.44,1.17,1.51,0.86999999999999988,1.1399999999999999,0.7599999999999999,0.68000000000000016,2.85,5.08,1.1399999999999999,1.1399999999999999,0.85,1.32,0.55000000000000004,0.14000000000000001,0.85,1.25,0.62,0.37,0.19,0.31,0.16,1.88,0.14000000000000001,0.09,0.26,0.28999999999999998,0.01,2.71,0.39,0.19,0.9]
[null,2609,8.5999999999999979E-2,2.8000000000000004E-2,8.5999999999999979E-2,2.8000000000000004E-2,1.48,0.13,0.08,0.6,1.18,1.3,1.1200000000000001,2.0699999999999998,2.44,1.17,1.51,0.86999999999999988,1.1399999999999999,0.7599999999999999,0.68000000000000016,2.85,5.08,1.1399999999999999,1.1399999999999999,0.85,1.32,0.55000000000000004,0.14000000000000001,0.85,1.25,0.62,0.37,0.19,0.31,0.16,1.88,0.14000000000000001,0.09,0.26,0.28999999999999998,0.01,2.71,0.39,0.19,0.9]
[null,2610,8.5999999999999979E-2,2.8000000000000004E-2,8.5999999999999979E-2,2.8000000000000004E-2,1.48,0.13,0.08,0.6,1.18,1.3,1.1200000000000001,2.0699999999999998,2.44,1.17,1.51,0.86999999999999988,1.1399999999999999,0.7599999999999999,0.68000000000000016,2.85,5.08,1.1399999999999999,1.1399999999999999,0.85,1.32,0.55000000000000004,0.14000000000000001,0.85,1.25,0.62,0.37,0.19,0.31,0.16,1.88,0.14000000000000001,0.09,0.26,0.28999999999999998,0.01,2.71,0.39,0.19,0.9]
[null,2611,8.5999999999999979E-2,2.8000000000000004E-2,8.5999999999999979E-2,2.8000000000000004E-2,1.48,0.13,0.08,0.6,1.18,1.3,1.1200000000000001,2.0699999999999998,2.44,1.17,1.51,0.86999999999999988,1.1399999999999999,0.7599999999999999,0.68000000000000016,2.85,5.08,1.1399999999999999,1.1399999999999999,0.85,1.32,0.55000000000000004,0.14000000000000001,0.85,1.25,0.62,0.37,0.19,0.31,0.16,1.88,0.14000000000000001,0.09,0.26,0.28999999999999998,0.01,2.71,0.39,0.19,0.9]
[null,2612,8.5999999999999979E-2,2.8000000000000004E-2,8.5999999999999979E-2,2.8000000000000004E-2,1.48,0.13,0.08,0.6,1.18,1.3,1.1200000000000001,2.0699999999999998,2.44,1.17,1.51,0.86999999999999988,1.1399999999999999,0.7599999999999999,0.68000000000000016,2.85,5.08,1.1399999999999999,1.1399999999999999,0.85,1.32,0.55000000000000004,0.14000000000000001,0.85,1.25,0.62,0.37,0.19,0.31,0.16,1.88,0.14000000000000001,0.09,0.26,0.28999999999999998,0.01,2.71,0.39,0.19,0.9]
[null,2613,8.5999999999999979E-2,2.8000000000000004E-2,8.5999999999999979E-2,2.8000000000000004E-2,1.48,0.13,0.08,0.6,1.18,1.3,1.1200000000000001,2.0699999999999998,2.44,1.17,1.51,0.86999999999999988,1.1399999999999999,0.7599999999999999,0.68000000000000016,2.85,5.08,1.1399999999999999,1.1399999999999999,0.85,1.32,0.55000000000000004,0.14000000000000001,0.85,1.25,0.62,0.37,0.19,0.31,0.16,1.88,0.14000000000000001,0.09,0.26,0.28999999999999998,0.01,2.71,0.39,0.19,0.9]
[null,2614,8.5999999999999979E-2,2.8000000000000004E-2,8.5999999999999979E-2,2.8000000000000004E-2,1.48,0.13,0.08,0.6,1.18,1.3,1.1200000000000001,2.0699999999999998,2.44,1.17,1.51,0.86999999999999988,1.1399999999999999,0.7599999999999999,0.68000000000000016,2.85,5.08,1.1399999999999999,1.1399999999999999,0.85,1.32,0.55000000000000004,0.14000000000000001,0.85,1.25,0.62,0.37,0.19,0.31,0.16,1.88,0.14000000000000001,0.09,0.26,0.28999999999999998,0.01,2.71,0.39,0.19,0.9]
[null,2615,8.5999999999999979E-2,2.8000000000000004E-2,8.5999999999999979E-2,2.8000000000000004E-2,1.48,0.13,0.08,0.6,1.18,1.3,1.1200000000000001,2.0699999999999998,2.44,1.17,1.51,0.86999999999999988,1.1399999999999999,0.7599999999999999,0.68000000000000016,2.85,5.08,1.1399999999999999,1.1399999999999999,0.85,1.32,0.55000000000000004,0.14000000000000001,0.85,1.25,0.62,0.37,0.19,0.31,0.16,1.88,0.14000000000000001,0.09,0.26,0.28999999999999998,0.01,2.71,0.39,0.19,0.9]
[null,2616,8.5999999999999979E-2,2.8000000000000004E-2,8.5999999999999979E-2,2.8000000000000004E-2,1.48,0.13,0.08,0.6,1.18,1.3,1.1200000000000001,2.0699999999999998,2.44,1.17,1.51,0.86999999999999988,1.1399999999999999,0.7599999999999999,0.68000000000000016,2.85,5.08,1.1399999999999999,1.1399999999999999,0.85,1.32,0.55000000000000004,0.14000000000000001,0.85,1.25,0.62,0.37,0.19,0.31,0.16,1.88,0.14000000000000001,0.09,0.26,0.28999999999999998,0.01,2.71,0.39,0.19,0.9]
[null,2617,8.5999999999999979E-2,2.8000000000000004E-2,8.5999999999999979E-2,2.8000000000000004E-2,1.48,0.13,0.08,0.6,1.18,1.3,1.1200000000000001,2.0699999999999998,2.44,1.17,1.51,0.86999999999999988,1.1399999999999999,0.7599999999999999,0.68000000000000016,2.85,5.08,1.1399999999999999,1.1399999999999999,0.85,1.32,0.55000000000000004,0.14000000000000001,0.85,1.25,0.62,0.37,0.19,0.31,0.16,1.88,0.14000000000000001,0.09,0.26,0.28999999999999998,0.01,2.71,0.39,0.19,0.9]
[null,2618,8.5999999999999979E-2,2.8000000000000004E-2,8.5999999999999979E-2,2.8000000000000004E-2,1.48,0.13,0.08,0.6,1.18,1.3,1.1200000000000001,2.0699999999999998,2.44,1.17,1.51,0.86999999999999988,1.1399999999999999,0.7599999999999999,0.68000000000000016,2.85,5.08,1.1399999999999999,1.1399999999999999,0.85,1.32,0.55000000000000004,0.14000000000000001,0.85,1.25,0.62,0.37,0.19,0.31,0.16,1.88,0.14000000000000001,0.09,0.26,0.28999999999999998,0.01,2.71,0.39,0.19,0.9]
[null,2619,8.5999999999999979E-2,2.8000000000000004E-2,8.5999999999999979E-2,2.8000000000000004E-2,1.48,0.13,0.08,0.6,1.18,1.3,1.1200000000000001,2.0699999999999998,2.44,1.17,1.51,0.86999999999999988,1.1399999999999999,0.7599999999999999,0.68000000000000016,2.85,5.08,1.1399999999999999,1.1399999999999999,0.85,1.32,0.55000000000000004,0.14000000000000001,0.85,1.25,0.62,0.37,0.19,0.31,0.16,1.88,0.14000000000000001,0.09,0.26,0.28999999999999998,0.01,2.71,0.39,0.19,0.9]
[null,2620,8.5999999999999979E-2,2.8000000000000004E-2,8.5999999999999979E-2,2.8000000000000004E-2,1.48,0.13,0.08,0.6,1.18,1.3,1.1200000000000001,2.0699999999999998,2.44,1.17,1.51,0.86999999999999988,1.1399999999999999,0.7599999999999999,0.68000000000000016,2.85,5.08,1.1399999999999999,1.1399999999999999,0.85,1.32,0.55000000000000004,0.14000000000000001,0.85,1.25,0.62,0.37,0.19,0.31,0.16,1.88,0.14000000000000001,0.09,0.26,0.28999999999999998,0.01,2.71,0.39,0.19,0.9]
[null,2621,8.5999999999999979E-2,2.8000000000000004E-2,8.5999999999999979E-2,2.8000000000000004E-2,1.48,0.13,0.08,0.6,1.18,1.3,1.1200000000000001,2.0699999999999998,2.44,1.17,1.51,0.86999999999999988,1.1399999999999999,0.7599999999999999,0.68000000000000016,2.85,5.08,1.1399999999999999,1.1399999999999999,0.85,1.32,0.55000000000000004,0.14000000000000001,0.85,1.25,0.62,0.37,0.19,0.31,0.16,1.88,0.14000000000000001,0.09,0.26,0.28999999999999998,0.01,2.71,0.39,0.19,0.9]
[null,2622,8.5999999999999979E-2,2.8000000000000004E-2,8.5999999999999979E-2,2.8000000000000004E-2,1.48,0.13,0.08,0.6,1.18,1.3,1.1200000000000001,2.0699999999999998,2.44,1.17,1.51,0.86999999999999988,1.1399999999999999,0.7599999999999999,0.68000000000000016,2.85,5.08,1.1399999999999999,1.1399999999999999,0.85,1.32,0.55000000000000004,0.14000000000000001,0.85,1.25,0.62,0.37,0.19,0.31,0.16,1.88,0.14000000000000001,0.09,0.26,0.28999999999999998,0.01,2.71,0.39,0.19,0.9]
[null,2623,8.5999999999999979E-2,2.8000000000000004E-2,8.5999999999999979E-2,2.8000000000000004E-2,1.48,0.13,0.08,0.6,1.18,1.3,1.1200000000000001,2.0699999999999998,2.44,1.17,1.51,0.86999999999999988,1.1399999999999999,0.7599999999999999,0.68000000000000016,2.85,5.08,1.1399999999999999,1.1399999999999999,0.85,1.32,0.55000000000000004,0.14000000000000001,0.85,1.25,0.62,0.37,0.19,0.31,0.16,1.88,0.14000000000000001,0.09,0.26,0.28999999999999998,0.01,2.71,0.39,0.19,0.9]
[null,2624,8.5999999999999979E-2,2.8000000000000004E-2,8.5999999999999979E-2,2.8000000000000004E-2,1.48,0.13,0.08,0.6,1.18,1.3,1.1200000000000001,2.0699999999999998,2.44,1.17,1.51,0.86999999999999988,1.1399999999999999,0.7599999999999999,0.68000000000000016,2.85,5.08,1.1399999999999999,1.1399999999999999,0.85,1.32,0.55000000000000004,0.14000000000000001,0.85,1.25,0.62,0.37,0.19,0.31,0.16,1.88,0.14000000000000001,0.09,0.26,0.28999999999999998,0.01,2.71,0.39,0.19,0.9]
[null,2625,8.5999999999999979E-2,2.8000000000000004E-2,8.5999999999999979E-2,2.8000000000000004E-2,1.48,0.13,0.08,0.6,1.18,1.3,1.1200000000000001,2.0699999999999998,2.44,1.17,1.51,0.86999999999999988,1.1399999999999999,0.7599999999999999,0.68000000000000016,2.85,5.08,1.1399999999999999,1.1399999999999999,0.85,1.32,0.55000000000000004,0.14000000000000001,0.85,1.25,0.62,0.37,0.19,0.31,0.16,1.88,0.14000000000000001,0.09,0.26,0.28999999999999998,0.01,2.71,0.39,0.19,0.9]
[null,2626,8.5999999999999979E-2,2.8000000000000004E-2,8.5999999999999979E-2,2.8000000000000004E-2,1.48,0.13,0.08,0.6,1.18,1.3,1.1200000000000001,2.0699999999999998,2.44,1.17,1.51,0.86999999999999988,1.1399999999999999,0.7599999999999999,0.68000000000000016,2.85,5.08,1.1399999999999999,1.1399999999999999,0.85,1.32,0.55000000000000004,0.14000000000000001,0.85,1.25,0.62,0.37,0.19,0.31,0.16,1.88,0.14000000000000001,0.09,0.26,0.28999999999999998,0.01,2.71,0.39,0.19,0.9]
[null,2627,8.5999999999999979E-2,2.8000000000000004E-2,8.5999999999999979E-2,2.8000000000000004E-2,1.48,0.13,0.08,0.6,1.18,1.3,1.1200000000000001,2.0699999999999998,2.44,1.17,1.51,0.86999999999999988,1.1399999999999999,0.7599999999999999,0.68000000000000016,2.85,5.08,1.1399999999999999,1.1399999999999999,0.85,1.32,0.55000000000000004,0.14000000000000001,0.85,1.25,0.62,0.37,0.19,0.31,0.16,1.88,0.14000000000000001,0.09,0.26,0.28999999999999998,0.01,2.71,0.39,0.19,0.9]
[null,2628,8.5999999999999979E-2,2.8000000000000004E-2,8.5999999999999979E-2,2.8000000000000004E-2,1.48,0.13,0.08,0.6,1.18,1.3,1.1200000000000001,2.0699999999999998,2.44,1.17,1.51,0.86999999999999988,1.1399999999999999,0.7599999999999999,0.68000000000000016,2.85,5.08,1.1399999999999999,1.1399999999999999,0.85,1.32,0.55000000000000004,0.14000000000000001,0.85,1.25,0.62,0.37,0.19,0.31,0.16,1.88,0.14000000000000001,0.09,0.26,0.28999999999999998,0.01,2.71,0.39,0.19,0.9]
[null,2629,8.5999999999999979E-2,2.8000000000000004E-2,8.5999999999999979E-2,2.8000000000000004E-2,1.48,0.13,0.08,0.6,1.18,1.3,1.1200000000000001,2.0699999999999998,2.44,1.17,1.51,0.86999999999999988,1.1399999999999999,0.7599999999999999,0.68000000000000016,2.85,5.08,1.1399999999999999,1.1399999999999999,0.85,1.32,0.55000000000000004,0.14000000000000001,0.85,1.25,0.62,0.37,0.19,0.31,0.16,1.88,0.14000000000000001,0.09,0.26,0.28999999999999998,0.01,2.71,0.39,0.19,0.9]
[null,2630,8.5999999999999979E-2,2.8000000000000004E-2,8.5999999999999979E-2,2.8000000000000004E-2,1.48,0.13,0.08,0.6,1.18,1.3,1.1200000000000001,2.0699999999999998,2.44,1.17,1.51,0.86999999999999988,1.1399999999999999,0.7599999999999999,0.68000000000000016,2.85,5.08,1.1399999999999999,1.1399999999999999,0.85,1.32,0.55000000000000004,0.14000000000000001,0.85,1.25,0.62,0.37,0.19,0.31,0.16,1.88,0.14000000000000001,0.09,0.26,0.28999999999999998,0.01,2.71,0.39,0.19,0.9]
[null,2631,8.5999999999999979E-2,2.8000000000000004E-2,8.5999999999999979E-2,2.8000000000000004E-2,1.48,0.13,0.08,0.6,1.18,1.3,1.1200000000000001,2.0699999999999998,2.44,1.17,1.51,0.86999999999999988,1.1399999999999999,0.7599999999999999,0.68000000000000016,2.85,5.08,1.1399999999999999,1.1399999999999999,0.85,1.32,0.55000000000000004,0.14000000000000001,0.85,1.25,0.62,0.37,0.19,0.31,0.16,1.88,0.14000000000000001,0.09,0.26,0.28999999999999998,0.01,2.71,0.39,0.19,0.9]
[null,2632,8.5999999999999979E-2,2.8000000000000004E-2,8.5999999999999979E-2,2.8000000000000004E-2,1.48,0.13,0.08,0.6,1.18,1.3,1.1200000000000001,2.0699999999999998,2.44,1.17,1.51,0.86999999999999988,1.1399999999999999,0.7599999999999999,0.68000000000000016,2.85,5.08,1.1399999999999999,1.1399999999999999,0.85,1.32,0.55000000000000004,0.14000000000000001,0.85,1.25,0.62,0.37,0.19,0.31,0.16,1.88,0.14000000000000001,0.09,0.26,0.28999999999999998,0.01,2.71,0.39,0.19,0.9]
[null,2633,8.5999999999999979E-2,2.8000000000000004E-2,8.5999999999999979E-2,2.8000000000000004E-2,1.48,0.13,0.08,0.6,1.18,1.3,1.1200000000000001,2.0699999999999998,2.44,1.17,1.51,0.86999999999999988,1.1399999999999999,0.7599999999999999,0.68000000000000016,2.85,5.08,1.1399999999999999,1.1399999999999999,0.85,1.32,0.55000000000000004,0.14000000000000001,0.85,1.25,0.62,0.37,0.19,0.31,0.16,1.88,0.14000000000000001,0.09,0.26,0.28999999999999998,0.01,2.71,0.39,0.19,0.9]
[null,2634,8.5999999999999979E-2,2.8000000000000004E-2,8.5999999999999979E-2,2.8000000000000004E-2,1.48,0.13,0.08,0.6,1.18,1.3,1.1200000000000001,2.0699999999999998,2.44,1.17,1.51,0.86999999999999988,1.1399999999999999,0.7599999999999999,0.68000000000000016,2.85,5.08,1.1399999999999999,1.1399999999999999,0.85,1.32,0.55000000000000004,0.14000000000000001,0.85,1.25,0.62,0.37,0.19,0.31,0.16,1.88,0.14000000000000001,0.09,0.26,0.28999999999999998,0.01,2.71,0.39,0.19,0.9]
[null,2635,8.5999999999999979E-2,2.8000000000000004E-2,8.5999999999999979E-2,2.8000000000000004E-2,1.48,0.13,0.08,0.6,1.18,1.3,1.1200000000000001,2.0699999999999998,2.44,1.17,1.51,0.86999999999999988,1.1399999999999999,0.7599999999999999,0.68000000000000016,2.85,5.08,1.1399999999999999,1.1399999999999999,0.85,1.32,0.55000000000000004,0.14000000000000001,0.85,1.25,0.62,0.37,0.19,0.31,0.16,1.88,0.14000000000000001,0.09,0.26,0.28999999999999998,0.01,2.71,0.39,0.19,0.9]
[null,2636,8.5999999999999979E-2,2.8000000000000004E-2,8.5999999999999979E-2,2.8000000000000004E-2,1.48,0.13,0.08,0.6,1.18,1.3,1.1200000000000001,2.0699999999999998,2.44,1.17,1.51,0.86999999999999988,1.1399999999999999,0.7599999999999999,0.68000000000000016,2.85,5.08,1.1399999999999999,1.1399999999999999,0.85,1.32,0.55000000000000004,0.14000000000000001,0.85,1.25,0.62,0.37,0.19,0.31,0.16,1.88,0.14000000000000001,0.09,0.26,0.28999999999999998,0.01,2.71,0.39,0.19,0.9]
[null,2637,8.5999999999999979E-2,2.8000000000000004E-2,8.5999999999999979E-2,2.8000000000000004E-2,1.48,0.13,0.08,0.6,1.18,1.3,1.1200000000000001,2.0699999999999998,2.44,1.17,1.51,0.86999999999999988,1.1399999999999999,0.7599999999999999,0.68000000000000016,2.85,5.08,1.1399999999999999,1.1399999999999999,0.85,1.32,0.55000000000000004,0.14000000000000001,0.85,1.25,0.62,0.37,0.19,0.31,0.16,1.88,0.14000000000000001,0.09,0.26,0.28999999999999998,0.01,2.71,0.39,0.19,0.9]
[null,2638,8.5999999999999979E-2,2.8000000000000004E-2,8.5999999999999979E-2,2.8000000000000004E-2,1.48,0.13,0.08,0.6,1.18,1.3,1.1200000000000001,2.0699999999999998,2.44,1.17,1.51,0.86999999999999988,1.1399999999999999,0.7599999999999999,0.68000000000000016,2.85,5.08,1.1399999999999999,1.1399999999999999,0.85,1.32,0.55000000000000004,0.14000000000000001,0.85,1.25,0.62,0.37,0.19,0.31,0.16,1.88,0.14000000000000001,0.09,0.26,0.28999999999999998,0.01,2.71,0.39,0.19,0.9]
[null,2639,8.5999999999999979E-2,2.8000000000000004E-2,8.5999999999999979E-2,2.8000000000000004E-2,1.48,0.13,0.08,0.6,1.18,1.3,1.1200000000000001,2.0699999999999998,2.44,1.17,1.51,0.86999999999999988,1.1399999999999999,0.7599999999999999,0.68000000000000016,2.85,5.08,1.1399999999999999,1.1399999999999999,0.85,1.32,0.55000000000000004,0.14000000000000001,0.85,1.25,0.62,0.37,0.19,0.31,0.16,1.88,0.14000000000000001,0.09,0.26,0.28999999999999998,0.01,2.71,0.39,0.19,0.9]
[null,2640,8.5999999999999979E-2,2.8000000000000004E-2,8.5999999999999979E-2,2.8000000000000004E-2,1.48,0.13,0.08,0.6,1.18,1.3,1.1200000000000001,2.0699999999999998,2.44,1.17,1.51,0.86999999999999988,1.1399999999999999,0.7599999999999999,0.68000000000000016,2.85,5.08,1.1399999999999999,1.1399999999999999,0.85,1.32,0.55000000000000004,0.14000000000000001,0.85,1.25,0.62,0.37,0.19,0.31,0.16,1.88,0.14000000000000001,0.09,0.26,0.28999999999999998,0.01,2.71,0.39,0.19,0.9]
[null,2641,8.5999999999999979E-2,2.8000000000000004E-2,8.5999999999999979E-2,2.8000000000000004E-2,1.48,0.13,0.08,0.6,1.18,1.3,1.1200000000000001,2.0699999999999998,2.44,1.17,1.51,0.86999999999999988,1.1399999999999999,0.7599999999999999,0.68000000000000016,2.85,5.08,1.1399999999999999,1.1399999999999999,0.85,1.32,0.55000000000000004,0.14000000000000001,0.85,1.25,0.62,0.37,0.19,0.31,0.16,1.88,0.14000000000000001,0.09,0.26,0.28999999999999998,0.01,2.71,0.39,0.19,0.9]
[null,2642,8.5999999999999979E-2,2.8000000000000004E-2,8.5999999999999979E-2,2.8000000000000004E-2,1.48,0.13,0.08,0.6,1.18,1.3,1.1200000000000001,2.0699999999999998,2.44,1.17,1.51,0.86999999999999988,1.1399999999999999,0.7599999999999999,0.68000000000000016,2.85,5.08,1.1399999999999999,1.1399999999999999,0.85,1.32,0.55000000000000004,0.14000000000000001,0.85,1.25,0.62,0.37,0.19,0.31,0.16,1.88,0.14000000000000001,0.09,0.26,0.28999999999999998,0.01,2.71,0.39,0.19,0.9]
[null,2643,8.5999999999999979E-2,2.8000000000000004E-2,8.5999999999999979E-2,2.8000000000000004E-2,1.48,0.13,0.08,0.6,1.18,1.3,1.1200000000000001,2.0699999999999998,2.44,1.17,1.51,0.86999999999999988,1.1399999999999999,0.7599999999999999,0.68000000000000016,2.85,5.08,1.1399999999999999,1.1399999999999999,0.85,1.32,0.55000000000000004,0.14000000000000001,0.85,1.25,0.62,0.37,0.19,0.31,0.16,1.88,0.14000000000000001,0.09,0.26,0.28999999999999998,0.01,2.71,0.39,0.19,0.9]
[null,2644,8.5999999999999979E-2,2.8000000000000004E-2,8.5999999999999979E-2,2.8000000000000004E-2,1.48,0.13,0.08,0.6,1.18,1.3,1.1200000000000001,2.0699999999999998,2.44,1.17,1.51,0.86999999999999988,1.1399999999999999,0.7599999999999999,0.68000000000000016,2.85,5.08,1.1399999999999999,1.1399999999999999,0.85,1.32,0.55000000000000004,0.14000000000000001,0.85,1.25,0.62,0.37,0.19,0.31,0.16,1.88,0.14000000000000001,0.09,0.26,0.28999999999999998,0.01,2.71,0.39,0.19,0.9]
[null,2645,8.5999999999999979E-2,2.8000000000000004E-2,8.5999999999999979E-2,2.8000000000000004E-2,1.48,0.13,0.08,0.6,1.18,1.3,1.1200000000000001,2.0699999999999998,2.44,1.17,1.51,0.86999999999999988,1.1399999999999999,0.7599999999999999,0.68000000000000016,2.85,5.08,1.1399999999999999,1.1399999999999999,0.85,1.32,0.55000000000000004,0.14000000000000001,0.85,1.25,0.62,0.37,0.19,0.31,0.16,1.88,0.14000000000000001,0.09,0.26,0.28999999999999998,0.01,2.71,0.39,0.19,0.9]

{"sheet":"Примечание","index":4,"n_rows":9,"n_cols":5,"rows_kept":9,"cut":false,"hidden":true,"merged":[[2,2,2,3]]}
[]
[]
[null,"Адрес контейнерной площадки","Координаты",null,"Примечание"]
[null,"М.О., г.о. Чехов, д. Чепелево, ул. Ореховая","55.178763","37.48964","Построили своими силами 01.04.2022"]
[null,"М.О., г.о. Чехов, д. Чепелево (кладбище)","55.191497","37.494014","Приняли в хозяйственное ведение МБУ \"Экология и природопользование\" от МКУ \"Ритуал-Чехов\" на основании Постановления Администрации г.о. Чехов (еще на подписании) 12.04.2022"]
[null,"М.О., г.о. Чехов, ул. Шараповская","55.176707","37.412834","Демонтировали КП по ул. Шараповская от 04.04.2022 г. (ул. Шараповская, ул. Радужная, ул.Тихая, ул. Жасминовая, ул. Ясная, ул. Раздольная, ул. Арматурная, ул. Отрадная, ул. Еловая) Прикрепили к КП по адресу: ул. Гагарина.д. 25"]
[null,"М. О., г. о. Чехов, п.Новый Быт, ул.Новая, д.28, д. 43","55.057450","37.605059","В ноябре 2021 года состоялось собрание жителей, МП ЖКХ и Администрации, было решено демонтировать КП по адресу Новый Быт, ул. Новая, дом 43 и до строительства в 2022 году новой КП (при условии финансирования) закрепить отходообразователей за КП по адресу ул. Молодежная, д.1 (Закрепили по указанию руководства МП ЖКХ  за КП по ул. Молодежная, д.1 25.04.2022 года)"]
[null,"142322, Московская обл, г.о. городской округ Чехов, г Чехов, с Новый Быт, ул Молодежная, д. 1","55.062229","37.605952","На основании письма МП \"ЖКХ ЧР\" от 21.06.2022 г. №1891 ликвидировать КП по адресу Новый Быт, ул. Новая, дом 43 и Молодежная, д.1 и до строительства  новой КП закрепить отходообразователей за КП по адресам: ул. Нати, д.1, ул. Нати, д.5, ул. Новая, д.34, ул. Новая, д. 40"]
[null,"Московская обл, г.о. городской округ Чехов, д. Хлевино (у кладбища)","55.170864","37.334906","Приняли в хозяйственное ведение МБУ \"Экология и природопользование\" от МКУ \"Ритуал-Чехов\" на основании Постановления Администрации г.о. Чехов от 13.07.2022 № 1319/14-04 есть письмо от МКУ \"Ритуал-Чехов\" № 280 от 20.06.2022"]